## МТО (hidden)
Материально-техническое оснащение РГП на пхв "Национальный центр экспертизы лекарственных средств, изделий медицинского назначения и медицинской техники" МЗСР РК по состоянию на 1 октября 2015 года
без филиалов
№ | Наименование |  | Норматив положенности * | количество руководства | всего на балансе по состоянию на 01.10.2015г. | в том числе, принято на баланс | [10 empty] | подлежит списанию в 2015 году. | подлежит списанию в 2016 году. | планируется приобрести в 2016 году (кол-во)
[6 empty] | 2005г | 2006г | 2007г | 2008г | 2009г | 2010 | 2011 | 2012 | 2013 | 2014 | 2015 |  |  | кол-во | цена за единицу, с уч.НДС, тенге | сумма, тенге
|  | штатная численность |  |  |  | в том числе, принято на баланс 2014: 472; в том числе, принято на баланс 2015: 548
1 | Вычислительная, организационная техника, всего |  |  |  | 662 | 0 | 0 | 0 | 8 | 18 | 82 | 273 | 35 | 11 | 154 | 1 | 271 | 106
| 1 | МФУ (многофункциональное устройство) |  |  | 12 | в том числе, принято на баланс 2010: 2; в том числе, принято на баланс 2014: 10 |  |  | 5 | 40155 | 200775
| 2 | МФУ (многофункциональное устройство высокой производительности) |  |  | 1 | [13 empty] | 1 | 1880000 | 1880000 | bar: в том числе, принято на баланс 2012
| 3 | МФУ (многофункциональное устройство средней производительности) |  |  | 5 | в том числе, принято на баланс 2012: 2; в том числе, принято на баланс 2014: 3 |  |  | 2 | 547410 | 1094820
| 4 | Компьютеры в комплекте |  |  | 201 | в том числе, принято на баланс 2008г: 6; в том числе, принято на баланс 2009г: 3; в том числе, принято на баланс 2010: 19; в том числе, принято на баланс 2011: 103; в том числе, принято на баланс 2012: 10; в том числе, принято на баланс 2014: 40 | 103 | 28 | 100 | 180926 | 18092600
| 5 | Мониторы |  |  | 31 | в том числе, принято на баланс 2008г: 1; в том числе, принято на баланс 2009г: 11; в том числе, принято на баланс 2010: 8; в том числе, принято на баланс 2011: 6 | 6 | 25 | 10 | 51507 | 515070
| 6 | Источники бесперебойного питания |  |  | 258 | в том числе, принято на баланс 2009г: 4; в том числе, принято на баланс 2010: 20; в том числе, принято на баланс 2011: 106; в том числе, принято на баланс 2013: 10; в том числе, принято на баланс 2014: 101; в том числе, принято на баланс 2015: 1 | 104 | 12 | 100 | 15760 | 1576000
| 7 | Принтеры |  |  | 122 | в том числе, принято на баланс 2008г: 1; в том числе, принято на баланс 2010: 30; в том числе, принято на баланс 2011: 58; в том числе, принято на баланс 2012: 1 | 58 | 32 | 45 | 19875 | 894375
| 8 | Ноутбук |  |  | 9 | в том числе, принято на баланс 2010: 2 |  | 9 | 2 | 187426 | 374852
| 9 | Телефонные аппараты |  |  | 1 | [13 empty] | 100 | 1945 | 194500 | bar: в том числе, принято на баланс 2010
| 10 | Системные аппараты |  |  | 21 | в том числе, принято на баланс 2012: 21 |  |  | 10 | 17074 | 170740
| 11 | Проектор |  |  | 1 | [13 empty] | 1 | 475490 | 475490 | bar: в том числе, принято на баланс 2013
|  | Итого |  |  | 662 |  |  |  | 8 | 18 | 82 | 273 | 35 | 11 | 154 | 1 | 271 | 106 |  |  | 25469222
2 | Оборудование, всего |  |  |  | 4 | 0 | 0 | 0 | 0 | 0 | 0 | 0 | 0 | 1 | 0 | 0 | 0 | 5
| 1 | Автоматический многоканальный фотометр |  |  | - | [13 empty] | 1 | 6900000 | 6900000
| 2 | Прибор для определения растворения таблеток и капсул |  |  | 1 | [12 empty] | 2 | 1 | 6700000 | 6700000 | bar: в том числе, принято на баланс 2013
| 3 | Ротационный визкозиметр |  |  | 1 | [12 empty] | 1 | 1 | 675560 | 675560
| 4 | Оборудование для изоэлектрического фокусирования |  |  | - | [13 empty] | 1 | 3900000 | 3900000
| 5 | Полумикровесы |  |  | - | [13 empty] | 1 | 3617220 | 3617220
| 6 | Прибор для определения светопропускания |  |  | - | [13 empty] | 1 | 560000 | 560000
| 7 | Прибор для определения растворения DRS-8 |  |  | - | [13 empty] | 1 | 4600000 | 4600000
| 8 | Весы микроаналитические электронные |  |  | - | [13 empty] | 1 | 9455000 | 9455000
| 9 | ВЭЖХ (высокоэффективной жидкостной хромотограф) 2695 с ультрафиолетовым и флуоресцентным детекторами с градиентной системой на 6 растворителя |  |  | - | [13 empty] | 1 | 32600000 | 32600000
| 10 | Система ВЭЖХ (высокоэффективной жидкостной хромотограф) УФ-Диодноматричным и флуоресцентным детектором с 4-канальным градиентным насосом |  |  | - | [13 empty] | 1 | 28600000 | 28600000
| 11 | Морозильная камера (245 л/271 л) |  |  | - | [13 empty] | 1 | 66500 | 66500
| 12 | СВЧ-печь |  |  | 2 | [12 empty] | 2 | 4 | 12420 | 49680
|  | Итого |  |  | 4 | [12 empty] | 5 |  |  | 97723960 | bar: в том числе, принято на баланс 2013
3 | Прочее оборудование, всего |  |  |  | 10 | 0 | 0 | 0 | 6 | 0 | 0 | 11 | 0 | 0 | 0 | 0 | 0 | 1
| 1 | Кондиционер настенного типа G12 |  |  | 10 | в том числе, принято на баланс 2008г: 6; в том числе, принято на баланс 2011: 11 |  | 1 | 20 | 88000 | 1760000
| 2 | Оборудование в малый конференц-зал |  |  | - | [13 empty] | 1 | 1660500 | 1660500
|  | Итого |  |  | 10 | в том числе, принято на баланс 2008г: 6; в том числе, принято на баланс 2011: 11 |  | 1 |  |  | 3420500
4 | Мебель и прочие основные средства, всего
|  | Стиральная машина |  |  | 2 | в том числе, принято на баланс 2014: 2 |  |  | 2 | 109905 | 219810
|  | Железный шкаф |  |  | 3 | [13 empty] | 1 | 86640 | 86640
|  | Клетки |  |  | - | [13 empty] | 1 | 10500 | 10500
|  | Шкаф для одежды |  |  | 7 | в том числе, принято на баланс 2010: 3; в том числе, принято на баланс 2011: 1 |  |  | 7 | 32500 | 227500 | имеется шкафы без назван. 23 шт.
|  | Стол письменный |  |  | 20 | в том числе, принято на баланс 2013: 2 |  |  | 1 | 28800 | 28800
|  | Табурет |  |  | - | [13 empty] | 4 | 9120 | 36480
|  | Тумба |  |  | 66 | в том числе, принято на баланс 2011: 5; в том числе, принято на баланс 2012: 25; в том числе, принято на баланс 2013: 25 |  |  | 3 | 44556 | 133668
|  | Шкаф книжный |  |  | 13 | [13 empty] | 6 | 64300 | 385800
|  | Шкаф для химреактивов |  |  | 14 | в том числе, принято на баланс 2013: 10 |  |  | 2 | 94536 | 189072
|  | Шкаф для посуды и приборов |  |  | 1 | [13 empty] | 2 | 79608 | 159216 | bar: в том числе, принято на баланс 2013
|  | Стеллаж для приборов |  |  | - | [13 empty] | 2 | 44652 | 89304 | Стеллажи всего 226 шт
|  | Шкаф для одежды |  |  | - | [13 empty] | 2 | 78600 | 157200
|  | Шкаф для посуды и приборов |  |  | - | [13 empty] | 2 | 88884 | 177768
|  | Шкафы навесные лабораторные для посуды |  |  | - | [13 empty] | 2 | 43660 | 87320
|  | Шкаф для документов |  |  | 67 | в том числе, принято на баланс 2011: 5; в том числе, принято на баланс 2012: 62 |  |  | 1 | 25300 | 25300
|  | Стол офисный |  |  | 3 | в том числе, принято на баланс 2008г: 3 |  |  | 3 | 32100 | 96300
|  | Шкаф плательный |  |  | 1 | [13 empty] | 26 | 37587 | 977262 | bar: в том числе, принято на баланс 2011
|  | Шкаф для протовопожарного инвентаря |  |  | - | [13 empty] | 63 | 3360 | 211680
|  | Контейнер для мусора оцинкованный |  |  | 2 | в том числе, принято на баланс 2015: 2 |  |  | 2 | 65000 | 130000
|  | Итого | [18 empty] | 3429620
|  | Всего | [18 empty] | 130043302
Директор
Главный бухгалтер

## расходники
Таблица 2
Приобретение расходных материалов на 2016 год
без филиалов
№ | Наименование | Норматив положенности * | количество руководства |  |  |  | Тех. характеристика или каталожный номер | планируется приобрести в 2016 году (кол-во)
[8 empty] | ед. изм. | Виварий | ЛФИ | ФХЛ | ТЛ | ЛИМИ | МБЛ | РИБЛ | общее кол-во | цена за единицу с НДС, тенге | Общая сумма, тенге
|  |  |  | 2005г | 2006г | 2007г |  |  | количество
1 | Плунжер, поршень - Sapphire Piston (Sapphire Plunger for 1100 and 1050) | [5 empty] | 5063-6586 | шт. |  |  | 3 |  | 1 |  | 1 | 5
2 | Корпус плунжера Plunger Housing | [5 empty] | G1311-60002 | шт. |  |  | 3 |  | 1 |  | 1 | 5
3 | Опорное Кольцо Support Ring | [5 empty] | 5062-2465 | шт. |  |  | 3 |  | 1 |  | 1 | 5
4 | Переходники для промывки прокладок (Seal wash) | [5 empty] | 0905-1175 | шт. |  |  | 5 |  | 1 |  | 1 | 7
5 | Силиконовая трубка (5m silicone tubing, 261mm ID, 3mm OD) | [5 empty] | 5065-9978 | шт. |  |  | 5 |  | 1 |  | 1 | 7
6 | Гнездо для промывки прокладок (Gaskets wash seal 6/PK) | [5 empty] | 5062-2484 | шт. |  |  | 5 |  | 1 |  | 1 | 7
7 | Крепления для прокладок (Seal, Fit) | [5 empty] | 5001-3743 | шт. |  |  | 3 |  | 1 |  | 1 | 5
8 | Уплотнитель плунжера для моделей 1100/1200 и 1050 2 ед. в комплекте Plunger seal for 1100/1200 and 1050 2/PK | [5 empty] | 5063-6589 | шт. |  |  | 3 |  | 1 |  | 1 | 5
9 | Уплонитель для помпы (PE-Pump Seal 2/PK) | [5 empty] | 0905-1420 | шт. |  |  | 3 |  | 1 |  | 1 | 5
10 | Капилляр выходного клапана (Capillary Outlet ball valve to piston 2) | [5 empty] | G1312-67300 | шт. |  |  | 5 |  | 1 |  | 1 | 7
11 | Гнездо для помпы (Pump Chamber Housing for 1100/1200) | [5 empty] | G1311-25200 | шт. |  |  | 3 |  | 1 |  | 1 | 5
12 | Картридж (AIV Cartridge 400 bar) | [5 empty] | 5062-8562 | шт. |  |  | 3 |  | 1 |  | 1 | 5
13 | Крышка для картриджа (SCP-SKI-HD-CAP) | [5 empty] | 0515-0175 | шт. |  |  | 5 |  | 1 |  | 1 | 7
14 | Держатель промывочного клапана (Purge Valve holder, Bin) | [5 empty] | G1312-23200 | шт. |  |  | 3 |  | 1 |  | 1 | 5
15 | Выходной клапан (Outlet Ball Valve for 1100/1200/1260) | [5 empty] | G1312-60067 | шт. |  |  | 3 |  | 1 |  | 1 | 5
16 | Крепления для помпы (Screw, lock 1100/1200 pumps) | [5 empty] | 5042-1303 | шт. |  |  | 5 |  | 1 |  | 1 | 7
17 | Адаптер (Adapter, Bin Pump) | [5 empty] | G1312-23201 | шт. |  |  | 3 |  | 1 |  | 1 | 5
18 | Промывочный клапан (Purge valve assembly, SST) | [5 empty] | G1311-60009 | шт. |  |  | 3 |  | 1 |  | 1 | 5
19 | Крепления (Screw-SKT-HD-CAP M5 X 0.8 60MM lg) | [5 empty] | 0515-2118 | шт. |  |  | 5 |  | 1 |  | 1 | 7
20 | Модуль промывки прокладок для насоса (Seal wash pump Ay) | [5 empty] | 5065-9953 | шт. |  |  | 3 |  | 1 |  | 1 | 5
21 | Датчик влажности для климатической камеры JEIO Tech TH-G-408L с серийным номером TH48ZH38H5EX-E048M | [5 empty] | CFA7113 | шт. |  |  |  |  | 1 |  |  | 1
22 | Бактерицидные лампы для облучателя бактерицидного Тип: ОБНП 1х30-01 | [5 empty] | Для облучателя: Питание 220 В, 50 Гц 95 Вт. Класс защиты 1 тип Н ГОСТ 12.2.025.-76. ТУ9444-001-45658010-98 | шт. | 8 |  |  |  |  | 16 | 16 | 40
24 | Ножницы хирургические | [5 empty] | Материал из нержавеющей стали. Прямой формы, с одним острым и одним тупым концом. Длина 130 мм. Каталожный номер 9.204.220 | шт. | 2 | [5 empty] | 2 | 4
25 | Перчатки | [5 empty] | Для автоклавов, термозащита до 232ºС | пара | 2 | 2 | 2 | 2 | 2 | 2 | 2 | 14
26 | Заглушки для вентиляционных люков, металлические | [5 empty] | Из хромированного метала, жёсткой конструкции Размеры: 30х30=27 шт., 20х20=11 шт. | шт. | 38 | [6 empty] | 38
27 | Фильтр-полотный для крышек | [5 empty] | Для клеток типа 1245 для мышей – 322 х 315 мм., тип 1291 для крыс – 342 х 391 мм., тип 2154 для морских свинок – 395 х 400 мм., Filter Top, 50 шт/уп. Производство: Tecniplast. Материал –полотно из полиэфира, размер пор фильтра 45 мкм | упак. | 6 | [6 empty] | 6
28 | Термометр | [5 empty] | Электронный термометр для ректального измерения температуры тела животных с мягким наконечником. У трех образцов теста (AND, Little Doctor и Microlife) наконечник гибкий. Такие модели рекомендуют использовать при оральном или ректальном измерении температуры маленьким детям и животным. Все модели, кроме Thermoval, продаются в защитном футляре, который предохраняет прибор от пыли и механических повреждений. А непрозрачные футляры термометров Bremed и Amros защищают еще и от солнечных лучей, небезопасных для электронной микросхемы прибора. Самоконтроль. Автоматический внутренний функциональный тест при контрольном показателе 37,0˚. При отклонении более 0,1 ˚C отображается показание «ERR» (ошибка). Батарея. 1,5/1,55 В SR41. Память, последнее измерение. Автоматическое отключение 10 мин ± 2 мин. Возможность замены батареек нет. Дисплей LCD. Цвет желтый. Диапазон измерений температуры 32,0˚C ~ 43,9˚C. Диапазон рабочих температур 10- 40˚C, максимальная относительная влажность 15-95 %. Температура хранения от -25˚C до +60˚C, максимальная относительная влажность 15-95 %. Шаг измерения 0,1 °С. Допустимая погрешность измерений ±0,1˚C в диапазоне 34,0˚C-42,0˚C при температуре окружающей среды 18˚C-28˚C. Комплектность: Термометр с элементом питания, инструкция, гарантийный талон, упаковка – пластиковый футляр, Бесплатное сервисное обслуживание, 4 года. Гарантия, 2 года. Соответствие стандартам: EN 12470-3, медицинские термометры ASTM E1112; IEC 60601-1; IEC 60601-1-2 (EMC) Внесенные в ГосРеестр СИ РК | шт. | 4 |  |  | 4 |  |  |  | 8
29 | Фильтры для фильтрования подвижной фазы | Фильтры для фильтрования подвижной фазы ВЭЖХ. Мембранные фильтры из PVDF или PTFE диаметром 47 мм. Размер пор - 0,45 мкм. Мембранные фильтры должны обладать химической стойкостью к широкому спектру веществ, включая органические растворители, в том числе ацетонитрил. 100 шт. в упак. | Фильтры для фильтрования подвижной фазы |  |  |  | Фильтры для фильтрования подвижной фазы ВЭЖХ. Мембранные фильтры из PVDF или PTFE диаметром 47 мм. Размер пор - 0,45 мкм. Мембранные фильтры должны обладать химической стойкостью к широкому спектру веществ, включая органические растворители, в том числе ацетонитрил. 100 шт. в упак. | упак. |  | 5 | 30 |  |  |  | 30 | 65
30 | Картриджи твердофазной экстракции | [5 empty] | Картриджи Waters Oasis для твердофазной экстракции. Универсальный. Vac HLB 3cc (в коробке 100) | упак. |  | 25 |  |  |  |  | 1 | 26
31 | Кюветы для УФ спектрофотометра кварцевые | [5 empty] | Кюветы для УФ спектрофотометра кварцевые, с пропусканием от 200 нм, толщина 10 мм | упак. |  | 2 |  | 2 | 2 |  | 10 | 16
32 | Пипетка-дозатор Black | [5 empty] | Пипетка-дозатор Black, переменного объема, 500-5000 мкл изменяемого объема Внесенные в ГосРеестр СИ РК | шт. |  | 1 | [5 empty] | 1
33 | Пипетка-дозатор Black | [5 empty] | Пипетка-дозаторы объемом (100-1000 мкл) переменного объема Внесенные в ГосРеестр СИ РК | шт. |  | 2 |  | 2 |  |  |  | 4
34 | Дозаторы пипеточные | [5 empty] | Пипетка-дозаторы объемом (2-20 мкл) переменного объема Внесенные в ГосРеестр СИ РК | шт. |  |  |  | 2 |  |  |  | 2
35 | Дозаторы пипеточные | [5 empty] | Пипетка-дозаторы объемом (20-200 мкл) переменного объема Внесенные в ГосРеестр СИ РК | шт. |  |  |  | 1 | 2 |  |  | 3
36 | Пробирки Центрисарт для центрифужной ультрафильтрации | [5 empty] | материал корпус из полистирола, объем 2,5 мл, материал мембраны триацетат целлюлозы размером пор 5,0 кДа или полиэфирсульфон, крышка из полиэтилена, внутренняя трубка пропианат целлюлозы. в упаковке 12 шт. | упак. |  | 200 | [5 empty] | 200
37 | Наконечники для дозатора | [5 empty] | наконечники полимерные одноразовые для одноканальных дозаторов от 500 - до 5000 мкл (200шт/уп) | упак. |  | 6 |  |  |  |  | 2 | 8
38 | Колонка для ВЭЖХ | [5 empty] | заполненная сорбентом ULTRON ES-OVM, размером 150 мм х 4,6 мм, с размером частиц 5 мкм | шт. |  |  | 2 |  |  |  |  | 2
39 | Колонка для ВЭЖХ | [5 empty] | заполненная сорбентом HЕМА-Bio 1000, размером 300 мм х 8 мм, с размером частиц 10 мкм | шт. |  |  | 2 |  |  |  |  | 2
40 | Колонка для ВЭЖХ | [5 empty] | заполненная сорбентом Nucleogel Sugar Ca Va 300/6.5, размером 300 мм х 6,5 мм, с размером пор 10 мкм | шт. |  |  | 2 |  |  |  |  | 2
41 | Колонка для ВЭЖХ | [5 empty] | заполненная сорбентом Zorbax SB-AQ Rapid Resolution High Definition, размером 100 мм х 3.0 мм, с размером частиц 1.8 мкм | шт. |  |  | 2 |  |  |  |  | 2
42 | Колонка для ВЭЖХ | [5 empty] | заполненная сорбентом Zorbax SB-C18, размером 50 мм х 6.6 мм, с размером частиц 1.8 мкм | шт. |  |  | 2 |  |  |  |  | 2
43 | Колонка для ВЭЖХ | [5 empty] | заполненная сорбентом Acquity UPLC® BEH Phenyl, размером 100 мм х 2.1 мм, с размером частиц 1.7 мкм | шт. |  |  | 2 |  |  |  |  | 2
44 | Колонка для ВЭЖХ | [5 empty] | заполненная сорбентом Acquity UPLC® BEH С18, размером 50 мм х 2.1 мм, с размером частиц 1.7 мкм | шт. |  |  | 2 |  |  |  |  | 2
45 | Колонка для ВЭЖХ | [5 empty] | заполненная сорбентом Acquity UPLC® HSS T3, размером 150 мм х 2.1 мм, с размером частиц 1.8 мкм | шт. |  |  | 2 |  |  |  |  | 2
46 | Колонка для ВЭЖХ | [5 empty] | заполненная сорбентом Hypersil SCX, размером 100 мм х 4,6 мм, с размером частиц 5 мкм | шт. |  |  | 2 |  |  |  |  | 2
47 | Колонка для ВЭЖХ | [5 empty] | заполненная сорбентом XBridge C18, размером 150 мм х 4,6 мм, с размером частиц 5 мкм | шт. |  |  | 2 |  |  |  |  | 2
48 | Колонка для ВЭЖХ | [5 empty] | заполненная сорбентом XTerra RP18, размером 250 мм х 4,6 мм, с размером частиц 5 мкм | шт. |  |  | 2 |  |  |  |  | 2
49 | Колонка для ВЭЖХ | [5 empty] | заполненная сорбентом XTerra RP8, размером 250 мм х 4,6 мм, с размером частиц 5 мкм | шт. |  |  | 2 |  |  |  |  | 2
50 | Колонка для ВЭЖХ | [5 empty] | заполненная сорбентом Luna C8, размером 250 мм х 4,6 мм, с размером частиц 5 мкм | шт. |  |  | 2 |  |  |  |  | 2
51 | Колонка для ВЭЖХ | [5 empty] | заполненная сорбентом Luna C8, размером 150 мм х 4,6 мм, с размером частиц 5 мкм | шт. |  |  | 2 |  |  |  |  | 2
52 | Колонка для ВЭЖХ | [5 empty] | заполненная сорбентом Luna C18, размером 250 мм х 4,6 мм, с размером частиц 5 мкм | шт. |  |  | 2 |  |  |  |  | 2
53 | Колонка для ВЭЖХ | [5 empty] | заполненная сорбентом Luna C18, размером 150 мм х 4,6 мм, с размером частиц 5 мкм | шт. |  |  | 2 |  |  |  |  | 2
54 | Колонка для ВЭЖХ | [5 empty] | заполненная сорбентом Luna Phenyl-Hexyl, размером 150 мм х 4,6 мм, с размером частиц 5 мкм | шт. |  |  | 2 |  |  |  |  | 2
55 | Колонка для ВЭЖХ | [5 empty] | заполненная сорбентом Luna Phenyl-Hexyl, размером 250 мм х 4,6 мм, с размером частиц 5 мкм | шт. |  |  | 2 |  |  |  |  | 2
56 | Колонка для ВЭЖХ | [5 empty] | заполненная сорбентом Luna C5, размером 150 мм х 2,0 мм, с размером частиц 5 мкм | шт. |  |  | 2 |  |  |  |  | 2
57 | Колонка для ВЭЖХ | [5 empty] | заполненная сорбентом Luna C5, размером 150 мм х 2,0 мм, с размером частиц 5 мкм | шт. |  |  | 2 |  |  |  |  | 2
58 | Колонка для ВЭЖХ | [5 empty] | заполненная сорбентом Luna SCX, размером 50 мм х 4,6 мм, с размером частиц 5 мкм | шт. |  |  | 2 |  |  |  |  | 2
59 | Колонка для ВЭЖХ | [5 empty] | заполненная сорбентом Phenyl, размером 150 мм х 4,6 мм, с размером частиц 5 мкм | шт. |  |  | 2 |  |  |  |  | 2
60 | Колонка для ВЭЖХ | [5 empty] | заполненная сорбентом Phenyl, размером 250 мм х 4,6 мм, с размером частиц 5 мкм | шт. |  |  | 2 |  |  |  |  | 2
61 | Колонка для ВЭЖХ | [5 empty] | заполненная сорбентом Polar RP, размером 100 мм х 4,6 мм, с размером частиц 4 мкм | шт. |  |  | 2 |  |  |  |  | 2
62 | Колонка для ВЭЖХ | [5 empty] | заполненная сорбентом Partsil SCX, размером 250 мм х 4,6 мм, с размером частиц 10 мкм | шт. |  |  | 2 |  |  |  |  | 2
63 | Колонка для ВЭЖХ | [5 empty] | заполненная сорбентом Chrom-Sil ODS-5 ST, размером 150 мм х 4,0 мм, с размером частиц 5 мкм | шт. |  |  | 2 |  |  |  |  | 2
64 | Колонка для ВЭЖХ | [5 empty] | заполненная сорбентом Polymer Laboratories PLRP-S 100 A, размером 250 мм х 4,6 мм, с размером частиц 8 мкм | шт. |  |  | 2 |  |  |  |  | 2
65 | Колонка для ВЭЖХ | [5 empty] | заполненная сорбентом Lichrospher 100 RP18, размером 250 мм х 4,6 мм, с размером частиц 5 мкм | шт. |  |  | 2 |  |  |  |  | 2
66 | Колонка для ВЭЖХ | [5 empty] | заполненная сорбентом Hydrosphere C18, размером 150 мм х 4,6 мм, с размером частиц 3 мкм | шт. |  |  | 2 |  |  |  |  | 2
67 | Колонка для ВЭЖХ | [5 empty] | заполненная сорбентом Spherisorb S5 ODS2, размером 150 мм х 4,6 мм, с размером частиц 5 мкм | шт. |  |  | 2 |  |  |  |  | 2
68 | Колонка для ВЭЖХ | [5 empty] | заполненная сорбентом Spheri-5 Silica, размером 250 мм х 4,6 мм, с размером частиц 5 мкм | шт. |  |  | 2 |  |  |  |  | 2
69 | Колонка для ВЭЖХ | [5 empty] | заполненная сорбентом Kromasil C18, размером 125 мм х 4,0 мм, с размером частиц 5 мкм | шт. |  |  | 2 |  |  |  | 1 | 3
70 | Колонка для ВЭЖХ | [5 empty] | заполненная сорбентом Hypersil B C18, размером 250 мм х 4,6 мм, с размером частиц 5 мкм | шт. |  |  | 2 |  |  |  |  | 2
71 | Колонка для ВЭЖХ | [5 empty] | заполненная сорбентом Nucleosil C8, размером 150 мм х 4,6 мм, с размером частиц 5 мкм | шт. |  |  | 2 |  |  |  |  | 2
72 | Колонка для ВЭЖХ | [5 empty] | заполненная сорбентом Pinnacle II C8, размером 250 мм х 4,6 мм, с размером частиц 5 мкм | шт. |  |  | 2 |  |  |  |  | 2
73 | Колонка для ВЭЖХ | [5 empty] | заполненная сорбентом Pentafluophenylpropil, размером 50 мм х 2,1 мм, с размером частиц 2,6 мкм | шт. |  |  | 2 |  |  |  |  | 2
74 | Колонка для ВЭЖХ | [5 empty] | заполненная сорбентом Lichrospher 60RP, размером 125 мм х 4,0 мм, с размером частиц 5 мкм | шт. |  |  | 2 |  |  |  |  | 2
75 | Колонка для ГХ, | [5 empty] | заполненная 6% цианопропилфенила - 94% диметилполисиликона (DB-624) | шт. |  |  | 2 |  |  |  |  | 2
76 | Колонка для ВЭЖХ | [5 empty] | заполненная сорбентом Intersil ODS-3, длиной 250 мм х 4,6 мм, с размером частиц 5 мкм | шт. | [6 empty] | 1 | 1
77 | Колонка для ВЭЖХ | [5 empty] | заполненная сорбентом Intersil ODS-3, длиной 150 мм х 4,6 мм, с размером частиц 5 мкм | шт. | [6 empty] | 1 | 1
78 | Колонка для ВЭЖХ | [5 empty] | заполненная сорбентом Hypersil ВDS, длиной 250 мм х 4,6 мм, с размером пор 5 мкм | шт. | [6 empty] | 1 | 1
79 | Колонка для ВЭЖХ | [5 empty] | заполненная сорбентом Hypersil ВDS, длиной 150 мм х 4,6 мм, с размером частиц 5 мкм | шт. | [6 empty] | 1 | 1
80 | Колонка для ВЭЖХ | [5 empty] | заполненная сорбентом Hypersil ODS, с размерами 200 ´ 4,6 мм с размером частиц 5 мкм | шт. | [6 empty] | 1 | 1
81 | Колонка для ВЭЖХ | [5 empty] | заполненная сорбентом Purosher Star Phenyl, с размерами 250 ´ 4,6 мм с размером частиц 5 мкм | шт. | [6 empty] | 1 | 1
82 | Колонка для ВЭЖХ | [5 empty] | заполненная сорбентом Rezex ROA – Organic Acid H+ (8%) 150x7.80mm, с размером частиц 5 мкм | шт. | [6 empty] | 1 | 1
83 | Колонка для ВЭЖХ | [5 empty] | заполненная сорбентом Rezex RHM – Monosaccharide H+ (8%) 300x7.80mm, с размером частиц 5 мкм | шт. | [6 empty] | 1 | 1
84 | Колонка для ВЭЖХ | [5 empty] | заполненная сорбентом Rezex ROA – Organic Acid H+ (8%) 300x7.80mm, с размером частиц 5 мкм | шт. | [6 empty] | 1 | 1
85 | Колонка для ВЭЖХ | [5 empty] | заполненная сорбентом Rezex RHM – Monosaccharide H+ (8%) 150x7.80mm, с размером частиц 5 мкм | шт. | [6 empty] | 1 | 1
86 | Колонка для ВЭЖХ | [5 empty] | заполненная сорбентом Luna C18 L1, длиной 150 мм х 2,0 мм, с размером частиц 5 мкм | шт. | [6 empty] | 2 | 2
87 | Колонка для ВЭЖХ | [5 empty] | заполненная сорбентом Luna C8 L7, длиной 150 мм х 4,5 мм, с размером частиц 5 мкм | шт. | [6 empty] | 1 | 1
88 | Колонка для ВЭЖХ | [5 empty] | заполненная сорбентом Luna Silica L3, длиной 250 мм х 4,5 мм, с размером частиц 5 мкм | шт. | [6 empty] | 1 | 1
89 | Колонка для ВЭЖХ | [5 empty] | заполненная сорбентом Jupiter C4 L26, длиной 150 мм х 4,5 мм, с размером частиц 5 мкм | шт. | [6 empty] | 1 | 1
90 | Колонка для ВЭЖХ | [5 empty] | заполненная сорбентом Hamilton PRP-X100 размером 250 ´ 4.6 мм, заполненная анионообменным сорбентом с размером частиц 10 мкм | шт. | [6 empty] | 1 | 1
91 | Колонка для ВЭЖХ | [5 empty] | заполненная сорбентом Supelcosil LC-ABZ, длиной 150 мм х 4,6 мм, с размером частиц 5 мкм | шт. | [6 empty] | 1 | 1
92 | Колонка для ВЭЖХ | [5 empty] | заполненная сорбентом Supelco Discovery RP Amide C16, длиной 250 мм х 4,6 мм, с размером частиц 5 мкм | шт. | [6 empty] | 1 | 1
93 | Колонка для ВЭЖХ | [5 empty] | заполненная сорбентом Supelcosil LC-8, длиной 50 мм х 4,6 мм, с размером частиц 5 мкм | шт. | [6 empty] | 1 | 1
94 | Колонка для ВЭЖХ | [5 empty] | заполненная сорбентом Supelco Ascentis Express C18, длиной 150 мм х 3,0 мм, с размером частиц 2,7 мкм | шт. | [6 empty] | 1 | 1
95 | Колонка для ВЭЖХ | [5 empty] | заполненная сорбентом XBridge BEH C18 XP, длиной 150 мм х 3,0 мм, с размером частиц 2,5 мкм | шт. | [6 empty] | 1 | 1
96 | Колонка для ВЭЖХ | [5 empty] | заполненная сорбентом Nucleosil C18, размером 250 мм х 3 мм, с размером частиц 5 мкм | [7 empty] | 1 | 1
97 | Колонка для ВЭЖХ | [5 empty] | заполненная сорбентом Zorbax Eclipse XDA C8, длиной 150 мм х 4,6 мм, с размером частиц 3,5 мкм | [7 empty] | 1 | 1
98 | Колонка для ВЭЖХ | [5 empty] | заполненная сорбентом Luna C18, длиной 150 мм х 4,6 мм, с размером частиц 3 мкм | [7 empty] | 1 | 1
99 | Колонка для ВЭЖХ | [5 empty] | заполненная сорбентом ACE C18, длиной 150 мм х 4,6 мм, с размером частиц 3 мкм | [7 empty] | 1 | 1
100 | Колонка | [5 empty] | из нержавеющей стали размером 250x4.6 мм заполненная бутилсилланизированным силикагелем, Jupiter C4, 5 мкм | [7 empty] | 1 | 1
101 | Колонка | [5 empty] | стеклянная с размером 5×50 мм, заполненная сополимером полистирол/дивинилбензола с привитой триметиламмонийной группой, например, Mono Q 5/50 GL (производства фирмы «Аmersham Biosciences”, кат. № 17-5173-01); | [7 empty] | 1 | 1
102 | Колонка | [5 empty] | заполненная сополимером полистирол / дивинилбензол с привитой триметиламмонийной группой: Mono Q 5/50 GL (производства фирмы «GE Healthcare», кат. №17-5166-01 или BioSuite Q-PEEK 4.6 × 50 мм, фирмы Waters, кат. № 186002176); | [7 empty] | 1 | 1
103 | Колонка | [5 empty] | NAP-5, заполненной Sephadex G-25 DNA (GE Healthcare, Швеция, кат. № 52-2074-00AG), 20шт/упак. | упак. | [6 empty] | 1 | 1
104 | твердо-фазный картридж с сорбентом С18 | [5 empty] | ??? | [7 empty] | 1 | 1
105 | Колонка | [5 empty] | размером 250 ´ 4.6 мм, заполненная силикагелем OD для хиральных разделений Р с размером частиц 10 мкм (Chiralcel OD) | [7 empty] | 1 | 1
106 | две колонки, | [5 empty] | установленные в ряд, размером 300 х 8.0 мм, заполненные сорбентом L39 с размером частиц 1000 Å (Ангстрем) и 100 Å соответственно | [7 empty] | 1 | 1
107 | Колонка | [5 empty] | размером 150 х 4.6 мм, заполненные сорбентом Shodex Asahipak ODP-50 4D, 5 мкм | [7 empty] | 1 | 1
108 | Колонка для ВЭЖХ | [5 empty] | заполненная сорбентом XTerra MS C18, длиной 250 мм х 3,5 мм, с размером частиц 10 мкм | [7 empty] | 1 | 1
109 | Колонка для ВЭЖХ | [5 empty] | заполненная сорбентом XTerra C18, длиной 250 мм х 4,6 мм, с размером частиц 5 мкм | [7 empty] | 1 | 1
110 | Колонка для ВЭЖХ | [5 empty] | заполненная сорбентом XTerra C18, длиной 150 мм х 4,6 мм, с размером частиц 5 мкм | [7 empty] | 1 | 1
111 | Колонка для ВЭЖХ | [5 empty] | заполненная сорбентом XTerra Phenyl, длиной 150 мм х 4,6 мм, с размером частиц 5 мкм | [7 empty] | 1 | 1
112 | Колонка для ВЭЖХ c предколонками | [5 empty] | заполненная сорбентом Luna C18, размером 250 мм х 4,6 мм, с размером частиц 5 мкм | шт. |  | 3 | [5 empty] | 3
113 | Колонка | [5 empty] | WAKOPAK WB-T-131-E (7.8 мм х 300 мм) | [5 empty] | 1 |  |  | 1
114 | Колонка для ВЭЖХ c предколонками | [5 empty] | XTerra ® RP 18 2.1×250 mm, 5 мкм | шт. |  | 2 | [5 empty] | 2
115 | Колонка для ВЭЖХ c предколонками | [5 empty] | Symmetry C18 4,6 × 150, 5 мкм | шт. |  | 2 | [5 empty] | 2
116 | Колонка для ВЭЖХ c предколонками | [5 empty] | XBridge C18 4,6 × 250, 5 мкм | шт. |  | 1 | [5 empty] | 1
117 | Колонка для ВЭЖХ c предколонками | [5 empty] | XBridge Shield RP18 4,6 × 250, 5 мкм | шт. |  | 2 | [5 empty] | 2
118 | Колонка для ВЭЖХ c предколонками | [5 empty] | Nucleosil C8 4,6 × 150, 5 мкм | шт. |  | 2 | [5 empty] | 2
119 | Колонка для ВЭЖХ c предколонками | [5 empty] | Nucleosil 300-5 C18, 4,6 × 150, 5 мкм | шт. |  | 2 | [5 empty] | 2
120 | Колонка для ВЭЖХ c предколонками | [5 empty] | Ultraspere ODS 4,6 × 250, 5 мкм | шт. |  | 2 | [5 empty] | 2
121 | Колонка для ВЭЖХ c предколонками | [5 empty] | Ultraspere ODS, 4,6 × 150, 5 мкм | шт. |  | 2 | [5 empty] | 2
122 | Колонка для ВЭЖХ c предколонками | [5 empty] | Hypersil BDS RP 18 4,6 × 250, 5 мкм | шт. |  | 2 | [5 empty] | 2
123 | Колонка для ВЭЖХ c предколонками | [5 empty] | Hypersil ODS 4,6 × 250, 5 мкм | шт. |  | 2 | [5 empty] | 2
124 | Колонка для ВЭЖХ c предколонками | [5 empty] | u-Bondapak C18, 3.9 × 300, 5 мкм | шт. |  | 1 | [5 empty] | 1
125 | Колонка для ВЭЖХ c предколонками | [5 empty] | Zorbax Bonus-RP 4,6 × 150, 5 мкм | шт. |  | 2 | [5 empty] | 2
126 | Колонка для ВЭЖХ c предколонками | [5 empty] | Zorbax Extend-C18 4,6 × 250, 5 мкм | шт. |  | 2 | [5 empty] | 2
127 | Пробирки для центрифуги | [5 empty] | Пробирки для центрифуги градуированная круглодонная 10-15 мл внешний d-17 мм х 100 мм Sartorius s/n 15015 или аналогичная | шт. |  | 100 |  | 30 |  |  | 20 | 150
128 | Пробирки для центрифуги | [5 empty] | Пробирки для центрифуги -15 мл внешний d-16 мм х 100 мм Sartorius s/n 15015 или аналогичная | шт. |  |  | 50 |  |  |  | 50 | 100
129 | Пробирки для центрифуги | [5 empty] | Пробирки для центрифуги -50 мл внешний d-11мм высота100мм Sartorius s/n 15050 или аналогичная | шт. |  |  | 20 |  |  |  | 20 | 40
130 | Пробирки для центрифуги | [5 empty] | Пробирки для центрифуги -100мл внешний d-44 мм х высота 100мм Sartorius s/n 15100 или аналогичная | шт. |  |  | 20 |  |  |  | 10 | 30
131 | Шпатель-микроложка | [5 empty] | Шпатель-микроложка для навески образцов, медицинская сталь 18/10 | шт. |  | 5 |  | 2 | 2 | 10 | 5 | 24
132 | Ветеринарный зонд | [5 empty] | Ветеринарный зонд изогнутый 18 ga, 3 дюйма (для внутрижелудочного введения мелким лабораторным животным) | шт. |  | 2 |  | 1 |  |  | 1 | 4
133 | Зонд для внутрижелудочного введения крысам | [5 empty] | Диаметр оливы – 4 мм, Длина трубки 9- 10 см Толщина трубки 2,5 мм | шт. |  | 1 |  |  |  |  | 1 | 2
134 | Зонд для внутрижелудочного введения мышам | [5 empty] | Диаметр оливы – 1,5 мм, Длина трубки 3-4 , Толщина трубки 10,0 мм | шт. |  | 1 |  | 1 |  |  |  | 2
135 | Стандартная игла 15 мкл для автосемплера Waters 2707 | [5 empty] | The 15µl injection needle is the standard needle fitted on the 2707 Autosampler. | шт |  | 5 | [5 empty] | 5
136 | Матрацы для культивирования клеток | [5 empty] | с красной невентилируемой крышкой, наклонное горлышко, 50 мл, 25 см2 стерильные (в упаковке 20шт) | уп |  | 20 |  | 100 |  |  | 10 | 130
137 | Матрацы для культивирования клеток | [5 empty] | с желтой невентилируемой крышкой, наклонное горлышко, 50 мл, стерильные (в упаковке 20шт) | уп |  | 20 |  |  |  |  | 10 | 30
138 | Матрацы для культивирования клеток | [5 empty] | с желтой невентилируемой крышкой, наклонное горлышко, 175 см2, стерильные (в упаковке 20шт) | уп | [6 empty] | 10 | 10
139 | Микроцентрифужные пробирки с замком | [5 empty] | Sofe-lock 2.0 мл «Эппендорфа»(в упаковке 500шт) | уп |  | 4 | [5 empty] | 4
140 | Микроцентрифужные пробирки с замком | [5 empty] | Sofe-lock 5.0 мл «Эппендорфа»(в упаковке 500шт) | уп |  | 2 | [5 empty] | 2
141 | Фильтры мембранные с размером пор 0,45 мкм | [5 empty] | Фильтрационные шприцевые насадки для фильтрации образцов для ВЭЖХ с размером пор 0,45 мкм Диаметр мембраны - 25 мм Материал мембраны - полиnтетрафторэтилен (PTFE) Материал корпуса насадки - полиnтетрафторэтилен (PTFE), 1000 шт. в упак. | уп |  | 1 | 5 |  |  |  | 5 | 11
142 | Фильтры мембранные с размером пор 0,2 мкм | [5 empty] | Фильтрационные шприцевые насадки для фильтрации образцов для ВЭЖХ с размером пор 0,2 мкм Диаметр мембраны - 25 мм. 1000шт в упак. Материал мембраны - политетрафторэтилен, (PTFE) Материал корпуса насадки - политетрафторэтилен, (PTFE) | уп |  |  | 5 |  |  |  | 5 | 10
143 | Якоря для магнитной мешалки | [5 empty] | Магнитные мешалки, длиной 10 мм и диаметром 3 мм | шт. |  | 10 | 20 | 5 | 5 |  | 20 | 60
144 | Якоря для магнитной мешалки | [5 empty] | Магнитные мешалки, длиной 25 мм и диаметорм 6 мм | шт. |  | 10 | 20 | 5 | 5 |  | 20 | 60
145 | Якоря для магнитной мешалки | [5 empty] | Магнитные мешалки, длиной 30 мм и диаметорм 6 мм | шт. |  | 5 | 20 | 2 | 2 |  | 20 | 49
146 | Якоря для магнитной мешалки | [5 empty] | Магнитные мешалки, длиной 50 мм и диаметорм 7 мм | шт. |  | 5 | 20 | 2 | 2 |  | 20 | 49
149 | Очки защитные лабораторные | [6 empty] | шт. |  |  | 30 | 2 |  | 5 | 15 | 52
150 | Набор хирургических инструментов | [5 empty] | Набор хирургических инструментов (ножницы хирургические прямые 150 мм РК-МТ-5 №01920, скальпель остроконечный средний Со 150х40, РК-МТ-5 №003908, пинцеты анатомический общего назначения ПА 200х2,5 мм РК-МТ-5 №003908.) | набор |  |  | 1 |  |  |  | 3 | 4
152 | Камера Горяева для счета форменных элементов крови | [5 empty] | Камера Горяева для счета форменных элементов крови | шт. |  |  |  | 1 |  |  |  | 1
153 | Рулетка | [5 empty] | Рулетка , 10 м, цена деления 0,5 см, точность измерения – 0,5 см Внесенная в ГосРеестр СИ РК | шт. |  |  |  | 1 |  |  |  | 1
154 | Линейка металлическая | [5 empty] | Линейка металлическая, 100 см, цена деления 1 мм, точность – 1 мм. Внесенный в ГосРеестр СИ РК | шт. |  |  |  | 1 |  |  |  | 1
155 | Линейка металлическая | [5 empty] | Линейка металлическая, 50 см, цена деления 1 мм, точность – 1 мм. Внесенный в ГосРеестр СИ РК | шт. |  |  |  | 1 |  |  |  | 1
156 | Тест качества стерилизации | [5 empty] | Химический бумажный индикатор на 121 градусов - для контроля работы автоклава | шт. |  |  |  | 200 |  | 1000 |  | 1200
157 | Тест качества стерилизации | [5 empty] | Химический бумажный индикатор на 134 градусов -для контроля работы автоклава | шт. |  |  |  | 200 |  | 1000 |  | 1200
158 | Тест качества стерилизации | [5 empty] | Химический бумажный индикатор на 180 градусов - для контроля работы сухожаровых шкафов | шт. |  |  |  | 200 |  | 1000 |  | 1200
159 | Пергаментная бумага | [5 empty] | Пергаментная бумага - для упаковки | кг |  |  |  | 10 |  |  |  | 10
160 | Резиновые кольца | [5 empty] | Резиновые кольца автоклавируемые - для закрепления пробок на флаконах | кг |  |  |  | 2 |  |  |  | 2
161 | Микрошприцы для ВЭЖХ | [5 empty] | Микрошприц хроматографический объемом 50 мкл для автосамплера. Кат. No 5181-1267 (Agilent) Внесенные в ГосРеестр СИ РК | шт. |  |  |  | 2 |  |  | 3 | 5
162 | Микрошприцы для ВЭЖХ | [5 empty] | Микрошприц хроматографический объемом 100 мкл для автосамплера. Кат. No 5181-1267 (Agilent) Внесенные в ГосРеестр СИ РК | шт. |  |  |  |  | 2 |  | 3 | 5
163 | Картридж для принтеров весов Sartorius | [5 empty] | Картридж для принтеров весов Sartorius | шт. |  | 2 | 5 | 2 | 2 |  | 5 | 16
164 | Лупа | [5 empty] | Лупа с 2,5-кратным увеличением | шт. |  |  |  |  | 1 |  |  | 1
165 | Лупа | [5 empty] | Лупа с 4,5-кратным увеличением | шт. |  |  |  |  | 1 |  |  | 1
166 | Лупа | [5 empty] | Лупа с 7,0-кратным увеличением с подсветкой с измерительной шкалой | шт. |  |  |  |  | 1 |  |  | 1
167 | Лупа | [5 empty] | Лупа с 14,0-кратным увеличением с подсветкой с измерительной шкалой | шт. |  |  |  |  | 1 |  |  | 1
168 | Гаечный ключ | [5 empty] | Гаечный ключ цифровой для определения крутящего момента диапазоном измерения 2 – 100 Нм | шт. |  |  |  |  | 1 |  |  | 1
169 | Формы стоматологические по ГОСТ 31574-2012 | [5 empty] | 1. устройство для испытания на изгиб, состоящее из двух стержней диаметром 2 мм, закрепленныгх на расстоянии L между центрами, третий стержень диаметром 2 мм установлен на подвижной траверсе испытательной машины параллельно первым двум и строго посередине между ними. Таким образом, устройство, состоящее из трех указанных стержней, обеспечивает нагружение образца по типу трехточечного изгиба в соответствии с рисунком 1.Пункт 6.1.1.1. 2. Форма из нержавеющей стали в виде кольца внутренним диаметром 6 мм и толщиной 3 мм. 3. Форма для приготовления образца размерами: диаметр — (15±1) мм, толщина (0,5±0,1) мм. Лист жесткой полиэфирной (лавсановой) пленки толщиной 7÷10 мкм. 4. Устройство с термопарой, регистрирующее изменение температуры в образце материала с точностью до 0,1 °С. 5. Ксеноновая лампа или источник излучения с эквивалентными характеристиками, оснащенная преобразующим и ультрафиолетовым светофильтрами для преобразования спектра излучения ксенонового или другого аналогичного источника в спектр, близкий к стоматологическому рабочему освещению. Светофильтр преобразующий, изготовленный из закаленного стекла толщиной 3 мм, с коэффициентом внутреннего пропускания, соответствующим представленному на рисунке 5, и допускаемым отклонением в пределах ±10 %. Светофильтр ультрафиолетовый, изготовленный из боросиликатного стекла, с коэффициентом пропускания менее 1 % для длины волны излучения менее 300 нм и более 90 % — для светового излучения с длиной волны свыше 370 нм. 6. Форма металлическая для приготовления цилиндрического образца длиной 6 мм и диаметром 4 мм. 7. Разъемное фторопластовое кольцо для заполнения испытуемым материалом с размерами: высота — (3 ±0,1) мм, диаметр отверстия — (3±0,1) мм. Приспособление к испытательной машине Инстрон для испытания на сдвиг (см. рисунок 7).Пункт 6.3.1.7. Образцы подложек из стоматологических сплавов в виде дисков диаметром (15±1) мм, толщиной (1,5±0,2) мм — 5 шт. Разъемная форма из фторопласта для приготовления цилиндрических образцов из испытуемых материалов, адгезионно соединенных или приклеенных к подложке, диаметром (5±0,1) мм и высотой (2,5±0,05) мм. Пункт 6.3.2.7. | шт. |  |  |  |  | 2 |  |  | 2
170 | Формы стоматологические по ГОСТ 31573-2012 (ИСО 4823-2000) | [5 empty] | 1. Лоток в соответствии с рисунком 3. Пункт 9.3.1.1. Двенадцать круглых пластмассовых дисков толщиной не менее 5 мм, устойчивых к воздействию растворителей. Плоские поверхности каждого диска должны быть параллельны друг другу, допускается отклонение от параллельности в пределах ± 0,01 мм. Шесть дисков должны быть диаметром (16 ± 0,1) мм, шесть — (10 ± 0,1) мм. 2. Испытательный блок (рисунок 4) и кольцевая форма (рисунок 5а). Пункт 9.4.1.1 3. Вкладыш (см. рисунок 5). Разрезная форма (см. рисунок 5) со скобой для закрытия разреза. Пункт 9.6.1.3. | шт. |  |  |  |  | 2 |  |  | 2
171 | Формы стоматологические по ГОСТ 31609-2012 (ИСО 3107-1988) | [5 empty] | 1. Индентор с иглой массой (400±2) г и диаметром ее плоского торца (1,0±0,1) мм. Форма из некорродирующего металла, состоящая из прямоугольной пластины с круглым отверстием и соответствующая размерам, приведенным на рисунке 1.Пункт 7.2.1.3 2. Разъемная форма высотой 6 мм и внутренним диаметром 4 мм и пластины (рисунок 2), изготовленные из нержавеющей стали или другого материала, не корродирующего при контакте с цементом. Винтовой зажим (рисунок 3). Пункт 7.3.1.2. 3. Форма, состоящая из разъемного кольца из нержавеющей стали высотой 1,5 мм и внутренним диаметром 20 мм, помещаемого в шаблон или фиксирующую пластину (рисунок 5). Шаблон или фиксирующая пластина при избытке цемента препятствуют расширению диаметра разъемного кольца свыше 20 мм.Пункт 7.5.1.2. | шт. |  |  |  |  | 2 |  |  | 2
172 | Формы стоматологические по ГОСТ 31071-2012 (ИСО 6876-86) | [5 empty] | 1. Две стеклянные пластины с размерами 50 х 50 мм и толщиной примерно 5 мм. 2. Индентор с иглой типа Жилмор массой (100 ± 0,5) г и диаметром плоского конца (2 ± 0,1) мм. Кольцевая форма из нержавеющей стали высотой 2 мм с внутренним диаметром 10 мм. 3. Две разъемные кольцевые формы высотой 1,5 мм с внутренним диаметром 20 мм. | шт. |  |  |  |  | 2 |  |  | 2
175 | Штатив | [5 empty] | штатив для пробирок П2-21-200 на 40 ячеек | шт. | [5 empty] | 10 |  | 10
178 | Картридж | [5 empty] | Epson ERS-38 BIR rubbon Cartrige (для мобильной дезинфицирующей системы) | шт. | [5 empty] | 2 |  | 2
179 | Бумага для распечатки размером 7,5 см | [5 empty] | Бумага для распечатки размером 7,5 см (для мобильной дезинфицирующей системы) | шт. | 2 |  |  | 2 |  | 4 |  | 8
180 | Картридж для автоклава | [5 empty] | Картридж для автоклава DGM AND-150 | шт. | 2 |  |  |  |  | 10 | 2 | 14
181 | Бумага для автоклава распечатки размером 5,5 см | [5 empty] | Бумага для распечатки размером 5,5 см DGM AND-150 | шт. | 2 |  |  | 2 |  | 10 |  | 14
182 | Одноразовые герметичные картриджи с раствором пероксида водорода | [5 empty] | Одноразовые герметичные картриджи с раствором пероксида водорода для прибора Мобильная дезинфицирующая система | шт. | [5 empty] | 24 |  | 24
183 | Перчатки разм 8,5 | [5 empty] | Перчатки разм 8,5 для Изолятора теста на стерильность | шт. | [5 empty] | 2 |  | 2
184 | Ампуловскрыватель TNTA C00 01 для Стеритеста Эквинокс | [5 empty] | Ампуловскрыватель TNTA C00 01 для Стеритеста Эквинокс | шт. | [5 empty] | 1 |  | 1
185 | Шпатель | [5 empty] | Шпатель из нержавеющей стали длиной 200 мм для взвешивания сухих порошков | шт | [5 empty] | 10 |  | 10
186 | Шпатель | [5 empty] | Шпатель металлический для посева LA 876 | шт | [5 empty] | 50 |  | 50
187 | Ванночка для окрашивания предметных стекол | [5 empty] | Ванночка для окрашивания предметных стекол. Поднос стеклянный для предметных стекол, ручка для подноса из стали - для окраски мазков | шт | [5 empty] | 1 |  | 1
188 | Стерилизатор медицинский | [5 empty] | из нержавеющей стали разм. 40х8х19 см. - для кипячения медицинских инструментов | шт | [5 empty] | 2 |  | 2
189 | Этикетка маркировочная - 25х13 мм | [5 empty] | Этикетка маркировочная LA 938 W самоклеющиеся - для маркировки | уп | [5 empty] | 1 |  | 1
190 | Этикетка маркировочная - 25х13 мм | [5 empty] | Этикетка маркировочная LA 938 Y самоклеющиеся - для маркировки | уп | [5 empty] | 1 |  | 1
191 | Этикетка маркировочная - 25х13 мм | [5 empty] | Этикетка маркировочная LA 938 G самоклеющиеся- для маркировки | уп | [5 empty] | 1 |  | 1
192 | Этикетка маркировочная - 25х13 мм | [5 empty] | Этикетка маркировочная LA 938 R самоклеющиеся - для маркировки | уп | [5 empty] | 1 |  | 1
193 | Крафт бумага медицинская | [5 empty] | Крафт бумага медицинская - для упаковки | кг | 2 |  |  | 5 |  | 45 | 5 | 57
194 | Пергаментная бумага | [5 empty] | Пергаментная бумага - для упаковки | кг | [5 empty] | 45 |  | 45
195 | Резиновые кольца | [5 empty] | Резиновые кольца автоклавируемые - для закрепления пробок на флаконах | кг | [5 empty] | 5 |  | 5
196 | Мешки автоклавируемые | [5 empty] | Мешки автоклавируемые одноразовые размером 500х1000 мм уп/250 шт - для убивки заразного материала автоклавированием | уп | [5 empty] | 5 |  | 5
197 | Аптечка | [5 empty] | Аптечка с набором - по технике безопас ности | шт | [5 empty] | 3 | 5 | 8
198 | Мембрана из ацетата целлюлозы 100 шт/уп | [5 empty] | Стерильно упакованный готовый к употреблению одноразовый целюлозо-ацетатный мембранный фильтр диаметром 50 мм и размером пор 0,45 мкм, белый с темной сеткой на поверхности, предназначенный для испытаний на микробиологическую чистоту спиртосодержащих лекарственных средств методом мембранной фильтрации. С сертификатом подтверждения качества GMP (Quality Assurance Certificate) для каждой отдельной упаковки. | уп | [5 empty] | 5 |  | 5
199 | Мембрана из нитрата целлюлозы 100 шт/уп | [5 empty] | Стерильно упакованный готовый к употреблению одноразовый целюлозо-нитратный мембранный фильтр диаметром 50 мм и размером пор 0,45 мкм, белый с темной сеткой на поверхности, предназначенный для испытаний на микробиологическую чистоту лекарственных средств методом мембранной фильтрации. С сертификатом подтверждения качества GMP (Quality Assurance Certificate) для каждой отдельной упаковки. | уп | [5 empty] | 80 |  | 80
200 | шприц со съемным иглой на 10мкл | [5 empty] | 8001-0004 в упаковке 2шт. Внесенный в ГосРеестр СИ РК | шт |  | 3 | 5 |  | 3 |  | 3 | 14
201 | Съемная игла на 10мкл | [5 empty] | 8001-0006 в упаковке 2шт. | шт | [6 empty] | 3 | 3
202 | шприц со съемным иглой на 10мкл | [5 empty] | 9.221487 GS, 1701RN, 26s Внесенный в ГосРеестр СИ РК | шт |  | 3 | 5 |  | 3 |  | 3 | 14
203 | Входной клапан | [5 empty] | G1312-60010 | шт |  |  | 3 |  |  |  |  | 3
204 | выходной золотой уплонитель | [5 empty] | 5001-3707 | шт |  |  | 4 |  |  |  |  | 4
205 | головка к выходному клапану | [5 empty] | 5062-2485 | шт |  |  | 5 |  |  |  |  | 5
206 | сертифицированный калибровочный стандарт для ИК-спектрометра | [5 empty] | Z804185-2EA | шт |  |  | 1 |  |  |  |  | 1
207 | Лестничная тележка НТ 1310 | [5 empty] | Тележка для газового балона по ступенькам, шести колесная 3 колеса на каждую сторону тележки. Грузоподемность 150кг, Высота 1310мм, Ширина 515мм, Глубина 595мм, Размер площадки 310*200мм, Вес тележки 15.5кг, Тип колес пласт. Обрезиненное, Размер колес 150*25мм. | шт |  | 1 | 1 | 1 |  |  | 1 | 4
208 | Предохранитель стеклянный | [5 empty] | Предохранитель стеклянный, Код: ПК-45, Номиналы: 0,15А, 0,25А, 0,5А, 1А, 2А, 3А, 4А, 5А, 10A. Размеры 1,5 см и 3 см по 50 штук. | шт | 5 | 5 | 10 | 5 | 10 | 5 | 10 | 50
209 | Термоанемометр | [5 empty] | Рабочая температура-10 … +50 °C; Тип батарейки: 2 AAA микро батарейки; Срок службы батарейки: 60 часов; Габариты: 133 x 46 x 25 мм; Тип зонда: NTC; Диапазон измерений: -10 … +50 °C; Погрешность: ±0.5 °C; Разрешение: 0.1 °C; Тип зонда Датчик влажности, емкостной; Диапазон измерений: 0 … 100 % отн.влажн.; Погрешность: ±2.5 % отн.влажн. (5 … 95 % отн.влажн.); Разрешение: ±0.1 % отн.влажн.; Тип зонда Крыльчатка; Диапазон измерений: 0.4 … 20 м/с; Погрешность: ±(0.2 м/с + 2% от изм. знач.); Разрешение: 0.1 м/с. | шт | 1 | 1 | 1 | 1 | 1 | 1 | 6 | 12
210 | Клетки для кроликов (клеточные батареи) | [5 empty] | В состав батареи для кроликов входит стеллаж и клетки. Клетки отдельно не поставляются, так как детали клеток монтируются непосредственно на стеллаж. Стандартный стеллаж: изготовлен из стали с цинко-хромовым покрытием, поддон акрил. В комплект клетки АК входит: две боковые, одна задняя стенка (нержавеющая сталь); верхняя решетка, фронтальная решетка (нержавеющая сталь), перфорированный пол (акрил), кормушка (нержавеющая сталь), бутылка (пластик), ниппель (нержавеющая сталь). Вместимость клеток, 3шт. Код: 555/15/3ST | шт |  |  |  | 4 |  |  |  | 4
211 | Набор для обслуживания ВЭЖХ | [5 empty] | Кат. номер WAT270944, набор для обслуживания Waters 2690/2695 включает: плунжеры 2шт., картриджные клапаны 4шт., прокладки плунжеров высокого давления 4шт., прокладки плунжеров со стороны низкого давления 4шт. Фильтры растворителей в линии 4шт. | упак. |  | 2 | 2 |  |  |  | 2 | 6
212 | Уплотнение плунжера | [5 empty] | Кат. номер WAT270938, уплотнение плунжера желтое, в упак 2шт. | упак. |  | 8 | 16 |  |  |  | 8 | 32
213 | Уплотнение промывки плунжера | [5 empty] | Кат. номер WAT271018, уплотнение системы промывки плунжера в упак 2шт. | упак. |  | 16 | 32 |  |  |  | 32 | 80
214 | Уплотнение промывки | [5 empty] | Кат. номер WAT271017, уплотнение системы промывки в упак 1шт. | упак. |  | 2 | [5 empty] | 2
215 | Уплотнение | [5 empty] | Кат. номер WAT270939, уплотнение в упак 4шт. | упак. |  | 1 | 4 |  |  |  | 4 | 9
216 | Уплотнение-прозрачные | [5 empty] | Кат. номер WAT270940, уплотнение прозрачные в упак 4шт. | упак. |  | 1 | 4 |  |  |  | 4 | 9
217 | Фильтр в линии | [5 empty] | Кат. номер WAT088084, фильтр в линии | упак. |  | 2 | 4 |  |  |  | 4 | 10
218 | Набор для обслуживания насоса 1525 | [5 empty] | Кат. Номер 201000114, набор включает: включает: плунжер - 4шт.; прокладки плунжеров высокого давления - 4шт.; картриджные клапаны - 8шт.; прокладки плунжеров со стороны низкого давления - 4шт.; фильтры растворителей в линий - 2шт. | упак. |  | 4 | 16 |  |  |  | 8 | 28
219 | Уплотнение плунжера - прозрачные | [5 empty] | Кат. номер WAT022934, Seal,clear-100, Уплотнение плунжера - прозрачное | упак. |  | 2 | 8 |  |  |  | 4 | 14
220 | Уплотнение плунжера - черное | [5 empty] | Кат. номер WAT026613, Seal replacement KIT, Black. Уплотнение плунжера - черное | упак. |  | 2 | 4 |  |  |  | 2 | 8
221 | Картриджная вставка для клапана | [5 empty] | Кат. номер 700000254, PERFORMANCE PLUS SAPPHIRE CV CART (2), Картриджная вставка для клапана | упак. |  | 2 | 4 |  |  |  | 2 | 8
222 | Плунжер - сапфир | [5 empty] | Кат. номер WAT207069, Assembly plunger 515, 1515, 1525. Плунжер сапфир | упак. |  | 2 | 4 |  |  |  | 2 | 8
223 | Набор для обслуживания 2707 | [5 empty] | набор включает: дозировочный шприц 1шт.; иглу инжектора в сборея - 1шт.; набор прокладок - 1 комплект. | упак. |  | 2 | 6 |  |  |  | 2 | 10
224 | Плунжер сапфир | [5 empty] | Кат. Номер: WAT270959, 2690, Plunger Assy | упак. |  | 8 | 32 |  |  |  | 16 | 56
225 | Клапан высокого давления трехпортовый с приводом | [5 empty] | Кат. Номер: WAT045438, клапан высокого давления трехпортовый с приводом для автоинжектора Waters Alliance 2695 | упак. |  |  | 1 |  |  |  | 1 | 2
226 | Набор расходных материалов для ремонта клапана высокого давления | [5 empty] | Кат. Номер: WAT045424, Набор расхожных материалов для ремонта клапана высокого давления | упак. |  |  | 1 |  |  |  | 1 | 2
227 | Бактерицидные лампы для облучателей и ламинарных шкафов | [5 empty] | Бактерицидная лампа Philips (ultra violet) TUV 30W, G30 T8 | шт |  |  |  | 1 |  | 20 |  | 21
228 | Бактерницидные лампы для передаточных окон | [5 empty] | Бактерицидная лампа Philips (ultra violet) TUV 30W, G30 T8 | шт |  |  |  | 1 |  | 6 |  | 7
229 | Бутылки автоклавируемые Объемом 500мл | [5 empty] | Бутылки из боросиликатного термостойкого стекло, автоклавиреумые, с градуировкой. Горловина GL 45, герметичной прокладкой и винтовой крышкой. Крышка и прокладка выдерживают 140ºС. 10шт./упак. | шт. |  |  |  | 50 | 50 | 2000 | 50 | 2150
230 | Бутылки автоклавируемые Объемом 250мл | [5 empty] | Бутылки из боросиликатного термостойкого стекло, автоклавиреумые, с градуировкой. Горловина GL 45, герметичной прокладкой и винтовой крышкой. Крышка и прокладка выдерживают 140ºС. 10шт./упак. | шт. |  |  |  | 100 | 100 | 100 | 50 | 350
231 | Бутылки автоклавируемые Объемом 100мл | [5 empty] | Бутылки из боросиликатного термостойкого стекло, автоклавиреумые, с градуировкой. Горловина GL 45, герметичной прокладкой и винтовой крышкой. Крышка и прокладка выдерживают 140ºС.10шт./упак. | шт. |  |  |  | 100 | 100 | 100 | 50 | 350
232 | Насос для прибора растворения | [5 empty] | для прибора Erweka кат.номер: MP-6R | шт. |  |  | 2 |  |  |  |  | 2
233 | Стеклянные вкладыши с вытянутым кончиком | [5 empty] | Кат. номер 5183-2085 | шт. |  | 200 | [5 empty] | 200
234 | Стеклянные вкладыши с плоским дном | [5 empty] | Кат. номер 5181-3377 | шт. |  | 200 | [5 empty] | 200
235 | Цифровой штангенциркуль. | [5 empty] | Длина шкалы до 150 мм. Погрешность нивелирования 0.02 мм/м Внесенный в ГосРеестр СИ РК | шт. |  |  |  |  | 1 |  |  | 1
236 | Программное обсепечение с электронным ключом | [5 empty] | для системы ВЭЖХ от "Шимадзу" модель "LC-10" | шт. | [6 empty] | 1 | 1
237 | Программное обсепечение | [5 empty] | для RF-1501, производство Шимадзу | шт. |  |  |  | 1 |  |  |  | 1
238 | Комплект стаканов | [5 empty] | комплект из 8 стаканов по 1000 мл. из прозрачного стекла. EDT-08Lx - Тестер растворимости таблеток и капсул c ручным управлением (Electrolab) | комп. |  |  | 1 |  |  |  |  | 1
239 | Бактерицидные лампы для облучателей и ламинарных шкафов | [5 empty] | PHILIPS T8 15W (короткий) | шт. |  |  |  | 1 |  | 6 |  | 7
240 | Программа расчета (статистической обработки ) | [5 empty] | антимикробной активности антибиотиков (количественное определение) согласно Фармакопеям (в Ph Eur- есть специальный раздел Статистическая обработка). | шт. | [5 empty] | 1 |  | 1
241 | Программное обоспечение для системы ВЭЖХ | [5 empty] | Программное обоспечение Empower 3 для системы ВЭЖХ производство "Waters" с компьютером, и с установкой, запуск и программная опция для расчета параметров пригодности системы. Минимальные требования к компьютеру: Операционная система Windows 7 64-bit Professional, процессор Core 2 Duo E6400, оперативная память 4 Гб, жесткий диск 25 Гб, DVD дисковод, сетевая карта, Internet Explorer 8.0. | шт. | [6 empty] | 1 | 1
242 | Мотор нагнетателя воздуха | [5 empty] | для вентиляции клеток с кроликами | шт. | 2 | [6 empty] | 2
243 | Блок питания | [5 empty] | Блок питания 24В для модуля вентиляции воздуха для клеток с кроликами | шт. | 2 | [6 empty] | 2
244 | Электрод комбинированный, Combined glass electrode | [5 empty] | 6.0210.100, Metrohm, Швейцария | шт. |  |  | 2 |  |  |  | 1 | 3
245 | Тест Электрод , LL micro glass electrode | [5 empty] | 6.0234.100, Metrohm, Швейцария | шт. |  |  | 2 |  |  |  | 1 | 3
246 | Программное обеспечение для Денситометра | [5 empty] | 027.6288, Camag, Швейцария | шт. |  |  | 1 |  |  |  |  | 1
247 | Капиллярная колонка для ГХ, DB-624 | [5 empty] | 121-1324, Agilent | шт. |  |  | 1 |  |  |  |  | 1
248 | Капиллярная колонка для ГХ, HP-5 | [5 empty] | 19091J-577 | шт. |  |  | 1 |  |  |  |  | 1
249 | Насос для растворения, Erweka, модель DH 2000 | [6 empty] | шт. |  |  | 1 |  |  |  |  | 1
250 | Персональный компьютер | [5 empty] | в комплекте (процессор с разьемом RS 232, монитор, клавиатура, мышь, принтер) для УФ-Спектрофотометра Evolution 300, для Cпектрофлюрофотометра RF-1501, для ИК-Спектрофотометра Nicolet 380 () | шт. |  |  | 3 |  |  |  |  | 3
251 | Машинка для стрижки лабораторных животных | [5 empty] | Для любого типа шерсти, кроме черного терьера и ему подобных пород. Для стрижек мышей, крыс и кроликов, тихая и плавная стрижка. Профессиональная машинка для стрижки лабораторных животных. Питание от сети. Ширина стригущего гребня 46мм., Напряжение 220В, 50Гц., 15Вт. Мотор индукционного типа с пониженным уровнем шума. длина стрижки от 0,1 до 3мм+две насадки 6 и 9 мм. кабель 3 метровый профессиональный. Размер и вес не более 180Х67Х42 мм., 620 грамм с упаковкой в полном комплекте. Комплектация: 1 машинка для стрижки, насадки 6 и 9 мм, по одной штуке каждого. смазочное масло, щетка для чистки ножей. | шт | 1 | 1 |  | 1 |  |  |  | 3
252 | Фильтры для вентилируемого клеточного комплекса | [5 empty] | для кроликов размер: 79Х8,7Х1,2 см. | шт. | 30 | [6 empty] | 30
253 | Фильтр к нагнетателю воздуха | [5 empty] | для нагнетателя воздуха ЕР7000, для вентилируемого комплекса содержания кроликов размерами: 24,5Х35Х1,2 см. | шт. | 6 | [6 empty] | 6
254 | Поилка для лаб. животных | [5 empty] | Поилка для кроликов с крышкой (0,473 л) | шт. | 48 | [6 empty] | 48
255 | Вентилятор с мотором | [5 empty] | для модуля вентиляции воздуха Touch Slim Line | шт. | 8 | [6 empty] | 8
256 | Набор для подсоединения модуля вентиляции | [5 empty] | к комплексам содержания животных | шт. | 20 | [6 empty] | 20
257 | Вертикальное овальное соединение | [5 empty] | размеры: 38,5Х20 мм, для воздуховодов в комплексах содержания животных Tecniplast | шт. | 100 | [6 empty] | 100
258 | Овальная крышка | [5 empty] | для закрытия воздуховодов в комплексах содержания животных Tecniplast 10шт./упак | упак. | 10 | [6 empty] | 10
259 | Овальное угловое соединение | [5 empty] | размеры: 38,5Х20 мм, для воздуховодов в комплексах содержания животных Tecniplast | шт. | 50 | [6 empty] | 50
260 | Силиконовая крышка | [5 empty] | для закрытия трубы воздуховода (диаметр 76 мм) 10шт/упак | упак. | 2 | [6 empty] | 2
261 | Длинный носик | [5 empty] | для подачи воздуха в клетки с мышами/крысами 10шт/упак | упак. | 50 | [6 empty] | 50
262 | Короткий носик | [5 empty] | для забора воздуха из клетки с мышами/крысами 10шт/упак. | упак. | 20 | [6 empty] | 20
263 | Пластиковая перфорированная круглая крышка | [5 empty] | для удержания фильтра в крышке клетки диаметр 90,5 мм, 10 шт/упак. | упак. | 5 | [6 empty] | 5
264 | Круглые микробактериальные фильтры | [5 empty] | для установки в крышку клетки диаметр 90,5 мм, 25шт./упак. | упак. | 20 | [6 empty] | 20
265 | Монитор с установочным комплектом | [5 empty] | для модуля вентиляции клеток Touch Slim Line | шт. | 5 | [6 empty] | 5
266 | HEPA фильтр | [5 empty] | размеры: 305Х305Х66 мм. | шт. | 20 | [6 empty] | 20
267 | Микрокювета в сборе | [5 empty] | Micro flow-cell assembly кат. номер: G1315-60015 для ВЭЖХ Agilent 1100 | шт. |  |  | 1 |  |  |  | 1 | 2
268 | Фильтрующие элементы | [5 empty] | TSHALV210 STERITEST EZ FOR SYRINGE 10/PK Фильтрующие элементы Стеритест для шприцов, 10 шт./упак. | упак. | [5 empty] | 5 |  | 5
269 | Фильтрующие элементы | [5 empty] | TZHAMD210 STERITEST EZ FOR MEDICAL DEVICE 10/PK Фильтрующие элементы Стеритест для мед изделий, 10 шт./упак. | упак. | [5 empty] | 5 |  | 5
270 | Канистры стеритест | [5 empty] | TZHVLV210 STERITEST EZ HV FOR LARGE VIALS Канистры стеритест (красн.) для р-ров в стеклянных флаконах (>100 мл) | упак. | [5 empty] | 5 |  | 5
271 | Батарейки | [5 empty] | maxell CR 2032, 3V | шт. | 10 | [5 empty] | 10 | 20
272 | Чашки петри | [5 empty] | диаметром 150мм стеклянные для антибиотиков | шт. | [5 empty] | 100 |  | 100
273 | Фильтры минисарт | [5 empty] | Minisart NML steril 600 kPA max, 50шт/упак стерильные фильтры для прибора манифолд для смачивание картонных подложек | упак. | [5 empty] | 5 |  | 5
274 | Пробки резиновые | [5 empty] | к пеницилиновым флаконом с алюминиевыми колпачками для стерилизации жидких сред 100 шт/упак. | упак. | [5 empty] | 10 |  | 10
275 | Шпагат | [5 empty] | тонкий джутовый четырехниточный диаметром 1,2мм (выдерживание температуру 180 оС и выше ) | метр | [5 empty] | 1000 |  | 1000
276 | Резиновые кольца | [5 empty] | для закрепления пробок на флаконах для питательных сред и растворов | кг | [5 empty] | 5 |  | 5
277 | Секундомер электронный | [5 empty] | Секундомер электронный внесенный гос реестр измерительных средств РК | шт. |  |  |  | 1 | 1 |  |  | 2
278 | стеклянные палочки | [13 empty] | 50 | 50
279 | Чашки Петри | [5 empty] | Автоклавируемые небьщиеся 90 х 15 мм, 10шт./упак. | упак. | [6 empty] | 30 | 30
280 | Пробирки | [5 empty] | стеклянные пробирки широкие автоклавируемые 20 х 200 мм. | шт. | [6 empty] | 50 | 50
281 | Шпатель микробиологически | [5 empty] | Шпателя микробиологические (Дригальского), стеклянный | шт. | [6 empty] | 5 | 5
282 | центрифужные пробирки мерные | [5 empty] | Стеклянная пробирка 10-12 мл O16х100 мм | шт. | [6 empty] | 50 | 50
283 | Стандарт мутности | [5 empty] | на 10 ЕД | шт. | [6 empty] | 1 | 1
284 | Стандарт мутности | [5 empty] | на 5 ЕД | шт. | [6 empty] | 1 | 1
285 | Плата индикации | [5 empty] | для ВКа-75-Р ПЗ | шт. | 1 | [6 empty] | 1
286 | Входной блок проточной ячейки с референсным электродом | [5 empty] | 700002003 2465 ISAAC INLET BLOCK, типа «in situ Ag/AgCl (ISAAC)». | шт. |  |  | 1 |  |  |  |  | 1
Итого:
| ФИО ответственного исполнителя | [15 empty] | подпись

## работы и услуги
Приобретение работ и услуг (поверка оборудований и средств измерений, обслуживание и ремонт ОС, аккредитация ИЛ, и т.д.) на 2016 год
без филиалов
№ | Наименование работ и услуг |  | Норматив положенности * | количество руководства | планируется приобрести в 2016 году (кол-во) |  |  |  |  | Краткое содержание работ и услуг (обоснование, цель…)
[5 empty] | ед.изм. | кол-во | цена за единицу, с уч.НДС, тенге | кол-во обслуживания в год | сумма, тенге
1 | 1 | Поверка лабораторного оборудования |  |  | услуга | 1 |  |  |  | Метрологическая поверка лабораторного оборудования
2 |  | Ремонт системы Arium очистка воды |  |  | услуга | 1 |  |  |  | Ремонт системы очистки воды Агium 61315. Неuсправлости: Плата питапия. Ремонт системы очистки воды Аrium 611. Неисправrrости: Насос.
3 |  | Ремонт фармацевтического морозильника |  |  | услуга | 1 |  |  |  | ремонт Морозилной камеры National Lab PLUR 3050, включая запасные и расходные материалы
4
2 | 2
Итого
|  | Руководитель подразделения | [5 empty] | подпись

## обучение
Таблица 4
Приобретение работ и услуг по обучению (по подготовке, переподготовке и повышению квалификации) работников на 2016 год
без филиалов
№ | Наименование работ и услуг (обучающего курса, семинара) |  | Норматив положенности * | количество руководства | планируется приобрести в 2016 году (кол-во) |  |  |  |  | Примечание Краткое содержание работ и услуг (обоснование, цель…)
[5 empty] | ед.изм. | кол-во дней, часов обучения | кол-во человек | цена за единицу, с НДС, тенге | сумма, тенге
1 |  | Капиллярный электрофорез Agilent, serial number: DE01603207, software registration label for product number G1601A, revision code A.10.02, registration number: DC248870A0A |  |  |  | 5 дней (40 часов) | 6 |  | 0
2 |  | Электрофорез Uvis-20, Hoefer |  |  |  | 6 дней (40 часов) | 6 |  | 0
3 | [8 empty] | 0
4 | [8 empty] | 0
5 | [8 empty] | 0
|  | Итого | [6 empty] | 0
|  | Руководитель подразделения | [5 empty] | подпись

## Квалификация
№ | Наименование | Спецификация | Примечание | Производитель | Каталоговый номер | Количество | Цена за единицу | итого
1 | нонан | не менее 99%, 100мл, дата производства не ранее 2016г | для квалификации плотномера | Sigma Aldrich | N29406 | 1
2 | тридекан | не менее 99%, 100мл, дата производства не ранее 2016г | для квалификации плотномера | Sigma Aldrich | Т57401 | 1
3 | 2метил1пропанол | не менее 99,5%, 100мл, дата производства не ранее 2016г | для квалификации плотномера | Sigma Aldrich | 58448 | 1
4 | prednisone, 30 tablets | дата производства не ранее 2016г | для квалификации прибора растворения | Sigma Aldrich | 1559505 | 2
5 | prednisone, usp reference standard, 250mg | дата производства не ранее 2016г | для квалификации прибора растворения | Sigma Aldrich | 1559006 | 2
6 | буферный раствор 4,000 | (+/- 0,001), дата производства не ранее 2016г | для квалификации рН-метра | Sigma Aldrich | B5020-500ML | 3
7 | буферный раствор 7,000 | (+/- 0,001), дата производства не ранее 2016г | для квалификации рН-метра | Sigma Aldrich | B4770-500ML | 3
8 | буферный раствор 9,000 | (+/- 0,001), дата производства не ранее 2016г | для квалификации рН-метра | Sigma Aldrich | 38748-6X1EA | 1
9 | буферный раствор 10,000 | (+/- 0,001), дата производства не ранее 2016г | для квалификации рН-метра | Sigma Aldrich | B4895-500ML | 3
10 | стандартный раствор гольмий перхлората | сертифицированный раствор для калибровки УФ-Спектрофотометра, дата производства не ранее 2016г | для квалификации УФ-Спектрофотометра | Merck | 1.08159.0100 | 1
11 | образцы для УФ-Спектрофотометра | сертифицированные эталонные образцы: Potassium dichromate 60mg/l; blank Holmium oxide; Potassium chloride; Sodium Iodide; blank Toluene in Hexane, дата производства не ранее 2016г | для квалификации УФ-Спектрофотометра | Starna, Великобритания | RM-06HLKCSITX | 1
12 | колонка spherisorb NH2 |  | для квалификации ВЭЖХ |  |  | 1
13 | Holmium perchlorate standard solution | плотность 1.136 г/см3 (20 °C), λmax 241.1 ± 0.4 nm, 100мл, дата производства не ранее 2016г | для квалификации УФ-Спектрофотометра | MerckMillipore | 1081590100 | 1
14 | Перхлорная кислота | 99,9%, дата производства не ранее 2016г | для квалификации УФ-Спектрофотометра | Sigma Aldrich | 311421-50ML | 1
15 | калий двухромовокислый | 99,5%, температура плавления 398°C, дата производства не ранее 2016г | для квалификации УФ-Спектрофотометра | Sigma Aldrich | Р52571-25G | 1
16 | калий хлорид | 99%, дата производства не ранее 2016г | для квалификации УФ-Спектрофотометра |  |  | 1
17 | метил парабен (methyl paraben; methyl 4-hydroxybenzoate) | 99%, дата производства не ранее 2016г | для квалификации ВЭЖХ | Sigma Aldrich | 47889-5G | 1
18 | этил парабен (ethyl paraben; ethyl 4-hydroxybenzoate) | 99%, дата производства не ранее 2016г | для квалификации ВЭЖХ | Sigma Aldrich | 111988-5G | 1
19 | пропил парабен(propyl paraben; propyl 4-hydroxybenzoate) | 99%, дата производства не ранее 2016г | для квалификации ВЭЖХ | Sigma Aldrich | P53357-5G | 1
20 | антрацен (anthracene) | 99%, дата производства не ранее 2016г | для квалификации ВЭЖХ | Sigma Aldrich | 694959-5G | 1
21 | кафеин (сaffeine) | 99%, дата производства не ранее 2016г | для квалификации ВЭЖХ | Sigma Aldrich | C0750-5G | 1
22 | д-фруктоза (d-(-)-fructose) | 99%, дата производства не ранее 2016г | для квалификации ВЭЖХ | Sigma Aldrich | F0127-100G | 1

## оборудования
Таблица 2
Приобретение расходных материалов на 2016 год
без филиалов
№ | Наименование | Технические характеристики | планируется приобрести в 2016 году (кол-во)
|  |  | ед. изм. | Виварий | ЛФИ | ФХЛ | ТЛ | ЛИМИ | МБЛ | РИБЛ | общее кол-во | цена за единицу с НДС, тенге
1 | фантом эндоваскулярной катетеризации | Фантом периферически введенного центрального катетера. Фантом правой руки с частью торса, прозрачными кожными покровами, под которыми видны анатомически правильно расположенные подкожная латеральная вена руки, подкожная медиальная вена руки, срединная локтевая вена, внутренняя яремная вена, подключичная вена, верхняя полая вена, подвижный подбородок модели, прощупываемые ребра. Комплектация: - фантом – 1шт; - сменная кожа руки – 20 шт; - сменная кожа торса – 20 шт. Программное обеспечение (на русском языке. Компьютер, не хуже: 3,60 ГГц, 6 МБ кэш-памяти, 4 ядра, 1; объем памяти 4 Гб 1600 МГц DDR3, жесткий диск объем 1Тб, стандартные клавиатура и мышь, монитор 23”, Windows 7 Pro 64bit; (русский язык), Microsoft Office Business (русский язык), ИБП 1000 ВА, лазерный принтер. Гарантия на поставляемое оборудование с даты ввода в эксплуатацию (не менее) 24 месяца. Оборудование должно быть новым, выпуска не ранее 2015 года, ранее не эксплуатируемым. В гарантийный период замена запчастей и расходы сервисного инженера (проезд и проживание) включены в цену поставки. Проведение монтажных, пусконаладочных работ и первоначальное обучение персонала работе на оборудовании сертифицированным представителем компании-производителя на месте поставки на русском языке. Проведение сертифицированным заводом-изготовителем обучения персонала заказчика на рабочем месте по работе с оборудованием 5 дней. Расходы на доставку, монтаж, пусконаладочные работы, проезд, питание и размещение специалиста включены в цену поставки. Приезд сервисного инженера – в сроки, согласованные с Заказчиком. Бесплатные консультации в течение всего времени работы оборудования. Сервисная служба в течение 5 лет. Авторизационное письмо от производителя или его официального представителя на поставку оборудования. Сертификация производства ISO 9001. Предоставление копии сертификата. Обучение двух инженеров заказчика. Руководство по эксплуатации и сервисное руководство на государственном или русских языках. Если закупаются товары, относящиеся к средствам измерений, поставщик при поставке товара должен внести такие товары в государственный реестр обеспечения единства измерения Республики Казахстан в течение 4 месяцев после поставки товара и предоставить нотариально засвидетельствованные копии соответствующих сертификатов, в случаях предусмотренных законодательством Республики Казахстан. Набор материалов, сертификатов, лицензий и услуг для проведения квалификации Installation Qualification (IQ), Operation Qualification (OQ), Performance Qualification (PQ), дополнительный комплект запасных частей. | шт. |  |  |  |  | 1
2 | прибора для определения светопропускания | Прибор для определения светопропускания. Область измерения пропускания линзой видимого света не уже от 380 до 760 нм. Ультрафиолета 365 нм. Инфракрасных лучей 950 нм. Возможность проверки: отдельные линзы или очки в сборе (любого радиуса и кривизны). Не нуждающееся в юстировке, автоматическая калибровка при включении. Гарантия на поставляемое оборудование с даты ввода в эксплуатацию (не менее) 24 месяца. Оборудование должно быть новым, выпуска не ранее 2015 года, ранее не эксплуатируемым. В гарантийный период замена запчастей и расходы сервисного инженера (проезд и проживание) включены в цену поставки. Проведение монтажных, пусконаладочных работ и первоначальное обучение персонала работе на оборудовании сертифицированным представителем компании-производителя на месте поставки на русском языке. Проведение сертифицированным заводом-изготовителем обучения персонала заказчика на рабочем месте по работе с оборудованием 5 дней. Расходы на доставку, монтаж, пусконаладочные работы, проезд, питание и размещение специалиста включены в цену поставки. Приезд сервисного инженера – в сроки, согласованные с Заказчиком. Бесплатные консультации в течение всего времени работы оборудования. Сервисная служба в течение 5 лет. Авторизационное письмо от производителя или его официального представителя на поставку оборудования. Сертификация производства ISO 9001. Предоставление копии сертификата. Обучение двух инженеров заказчика. Руководство по эксплуатации и сервисное руководство на государственном или русских языках. Если закупаются товары, относящиеся к средствам измерений, поставщик при поставке товара должен внести такие товары в государственный реестр обеспечения единства измерения Республики Казахстан в течение 4 месяцев после поставки товара и предоставить нотариально засвидетельствованные копии соответствующих сертификатов, в случаях предусмотренных законодательством Республики Казахстан. Набор материалов, сертификатов, лицензий и услуг для проведения квалификации Installation Qualification (IQ), Operation Qualification (OQ), Performance Qualification (PQ), дополнительный комплект запасных частей. | шт. |  |  |  |  | 1
3 | комплект оборудования для мелких лабораторных животных | 1. Весы лабораторные для взвешивания лабораторных животных: Основные функции, Класс точности – Высокий – II (ГОСТ 24104-01, Скорость отклика около 1 секунды, Степень пыле и влаго защиты IP65, У моделей с НПВ до 300 гр. в комплект поставки входит пластиковый ветрозащитный кожух, Выбор единиц измерения (грамм, карат, килограмм и т.д.), Режимы процентного взвешивания, штучного подсчета изделий с функцией ACAI, компаратор, режим взвешивания животных, Функция статистических вычислений, Возможность измерения плотности веществ и работы с магнитным материалом при помощи стандартного поддонного крюка, Соответствие GLP, а так же GMP, ISO, Функция амортизатора (защита от перегрузки), Звуковой сигнал (компаратора или работы клавиш), Возможность работы через USB порт (опция) и в системе из нескольких весов с помощью LAN порта и программы (опции), Возможность встраивания NI-MN аккумуляторной батареи (опция), Дискретность, г., 0,001, Размер платформы, около Ø 130 мм.. Дискретность, г., 0, 01. Размер платформы, Ø около 150 мм. Принтер, совместимый с весами 2. Многоканальный цифровой термометр для измерения ректальной температуры тела животного может одновременного работать с 12 температурными зондами. Температура измеряется с помощью термисторов; полученное значение показывается на цифровом дисплее, расположенном на передней панели прибора, с точностью около 0.1оС 3. Ушные бирки для лабораторных животных, (1) ушные бирки мышей и крыс пронумерованы от 1-100 (Доступно до 999). (2) доступны 5 различных цветов как для мышей так и для крыс. Цветные метки с лазерной гравировкой номера обеспечивают хорошую видимость. (3) после нанесения, они не могут быть легко удалены. (4) лазерная гравировка номера обеспечивает долговечность 4. Комплект анестезиологического оборудования для мышей, крыс, морских свинок, Система для анестезии мелких животных со встроенным цифровым испарителем: Точный контроль и минимальное количество анестетика и кислорода; -менее 1 см3 изофлурана в час при стандартном использовании; -возможность использования для нескольких животных одновременно; -гарантированная безопасность для животных и персонала; -не требует техобслуживания и калибровки; контроль в режиме реального времени. Характеристика: - встроенный цифровой испаритель, - 2мл стеклянный шприц, - противоразливной и противоиспарительной адаптер на горлышко бутылки, - вилкообразный адаптер для соединения двух конусообразных насадок или насадок для мышей и фильтра системы очистки, -цифровой флоуметр шаг 1 мл/мин, -испарители для изофлюрана, -носовые конические маски для мелких, средних и крупных крыс (по 1 штуке каждой разновидности), -индукционный бокс для мелких грызунов, - комплект абсорбционных фильтров с активированным углем (для отчистки от анестетика выдыхаемого потока, 8шт./уп.), -система O2 или N2O, -поток: не более 0 - 500 мл/мин. Модуль для проведения автоматической ИВЛ: Полностью автоматическая система, достаточно ввести вес животного и нажать RUN, Отображение результатов: частота дыхания и дыхательный объем, Можно исследовать как новорожденных мышей, так и крыс весом до 500г, Контроль вентиляции путем изменения давления или объема, Характеристика: Встроенный дисплей - нет необходимости в отдельном компьютере, Авто-вздох, Авто-ПДКВ (положительное давление в конце выдоха), Режим авто-помощи, Соотношение I:E 1:1 или 1:5, Вздох: автоматический или ручной, Частота дыхания: от 20 до 350 в минуту, Набор трубок для подключения к системе анестезии в комплекте, Частота дыхания (цифровая индикация на панели): 20 - 350 вдохов/мин; - дыхательный объем: 0.01 - 5.00 мл, - Sigh Pressure: 2 до 30 cmH20, - требования питания: 100 - 240 V, 50 to 60 Hz, - рабочая температура: не менее 5–30 °С. | шт. |  |  |  |  | 1
4 | тестера для определения прочности и упругости медицинских шовных игл | Диапазон измерений круговой шкалы: 0-25 мм; ±0.1 мм; разрешение: 0.01 мм Диапазон измерений тестирования: 0-6 мм; ±2%; разрешение: 0.001 мм. Тестер состоит из контроллера, сенсорного экрана, круговой шкалы в сантиметрах, устройства для измерения длины, устройства для передвижения, встроенного принтера. С помощью сенсорного экрана можно вводить параметры тестирования, которые далее автоматически применяются с указанием реального времени растяжения и количества увеличения и деформации. Результаты выводятся на принтер. Гарантия на поставляемое оборудование со дня ввода в эксплуатацию (не менее) 12 месяцев. Оборудование должно быть новым, выпуска не ранее 2014 года, ранее не эксплуатируемым. Проведение монтажных, пусконаладочных работ и первоначальное обучение персонала работе на оборудовании и инженеров заказчика сертифицированным представителем компании-производителя на месте поставки на русском языке в течение 5 дней. Приезд сервисного инженера – в сроки, согласованные с Заказчиком. Бесплатные консультации в течение всего времени работы оборудования. Авторизационное письмо от производителя или его официального представителя на поставку оборудования. Сертификация производства ISO 9001. Предоставление копии сертификата. Обучение двух инженеров заказчика. Руководство по эксплуатации и сервисное руководство на государственном или русском языках. Если закупаются товары, относящиеся к средствам измерений, поставщик при поставке товара должен внести такие товары в государственный реестр обеспечения единства измерения Республики Казахстан в течение 6 месяцев после поставки товара и предоставить нотариально засвидетельствованные копии соответствующих сертификатов, в случаях предусмотренных законодательством Республики Казахстан. Набор материалов, сертификатов, лицензий и услуг для проведения квалификации Installation Qualification (IQ), Operation Qualification (OQ), дополнительный комплект запасных частей. Срок поставки 120 дней. | шт. |  |  |  |  | 1
5 | тестер для соединительных деталей с конусностью 6% для шприцев, игл и другого медицинского оборудования | Осевое усилие: 20N-40N; ±0.2% Гидравлическое давление: 300кРа – 330 кРа; ±0.2% Вращающий момент: 0.02N m – 0.16 N m: ±2.2% Тестеры оборудованы контроллером и 5.7 дюймовым ЖК-дисплеем, который отображает меню. Оператор может выбирать номинальный объем шприца и номинальный наружный диаметр иглы в зависимости от технических характеристик каждого медицинского изделия. Осевая сила, вращающий момент, время выдержки, гидравлическое давление, сила, вызывающая отделение – отображаются на дисплее в процессе проверки. Тестер также осуществляет проверку на герметичность (жидкость, воздух), силу, вызывающую отделение, момент вывинчивания, сборку, устойчивость к растрескиванию под воздействием напряжений. Встроенный принтер производит печать результатов тестирования. Гарантия на поставляемое оборудование со дня ввода в эксплуатацию (не менее) 12 месяцев. Оборудование должно быть новым, выпуска не ранее 2015 года, ранее не эксплуатируемым. Проведение монтажных, пусконаладочных работ и первоначальное обучение персонала работе на оборудовании и инженеров заказчика сертифицированным представителем компании-производителя на месте поставки на русском языке в течение 5 дней. Приезд сервисного инженера – в сроки, согласованные с Заказчиком. Бесплатные консультации в течение всего времени работы оборудования. Авторизационное письмо от производителя или его официального представителя на поставку оборудования. Сертификация производства ISO 9001. Предоставление копии сертификата. Обучение двух инженеров заказчика. Руководство по эксплуатации и сервисное руководство на государственном или русском языках. Если закупаются товары, относящиеся к средствам измерений, поставщик при поставке товара должен внести такие товары в государственный реестр обеспечения единства измерения Республики Казахстан в течение 6 месяцев после поставки товара и предоставить нотариально засвидетельствованные копии соответствующих сертификатов, в случаях предусмотренных законодательством Республики Казахстан. Набор материалов, сертификатов, лицензий и услуг для проведения квалификации Installation Qualification (IQ), Operation Qualification (OQ), дополнительный комплект запасных частей. Срок поставки 120 дней. | шт. |  |  |  |  | 1
6 | Твердомер по Барколу для медицинских изделий предназначеный для стоматологических целей и для мягких материалов. | Твердомер по Барколу медицинских изделий предназначены для стоматологических целей. Гарантия на поставляемое оборудование со дня ввода в эксплуатацию (не менее) 12 месяцев. Оборудование должно быть новым, выпуска не ранее 2014 года, ранее не эксплуатируемым. Проведение монтажных, пусконаладочных работ и первоначальное обучение персонала работе на оборудовании и инженеров заказчика сертифицированным представителем компании-производителя на месте поставки на русском языке в течение 5 дней. Приезд сервисного инженера – в сроки, согласованные с Заказчиком. Бесплатные консультации в течение всего времени работы оборудования. Авторизационное письмо от производителя или его официального представителя на поставку оборудования. Сертификация производства ISO 9001. Предоставление копии сертификата. Обучение двух инженеров заказчика. Руководство по эксплуатации и сервисное руководство на государственном или русском языках. Если закупаются товары, относящиеся к средствам измерений, поставщик при поставке товара должен внести такие товары в государственный реестр обеспечения единства измерения Республики Казахстан в течение 6 месяцев после поставки товара и предоставить нотариально засвидетельствованные копии соответствующих сертификатов, в случаях предусмотренных законодательством Республики Казахстан. Набор материалов, сертификатов, лицензий и услуг для проведения квалификации Installation Qualification (IQ), Operation Qualification (OQ), дополнительный комплект запасных частей. Срок поставки 120 дней. | шт. |  |  |  |  | 1
7 | Плотномер | Для определения плотности медицинских изделий в жидких формах. Диапазон измерения 0-3 г/см3. Дискретность 0.001 г/см3. Встроенный термостат на элементах Пельтье, температурный диапазон от 15 до 70 С. Объем образца минимум 1 мл. Дисплей цифровой. Гарантия на поставляемое оборудование со дня ввода в эксплуатацию (не менее) 12 месяцев. Оборудование должно быть новым, выпуска не ранее 2015 года, ранее не эксплуатируемым. Проведение монтажных, пусконаладочных работ и первоначальное обучение персонала работе на оборудовании и инженеров заказчика сертифицированным представителем компании-производителя на месте поставки на русском языке в течение 5 дней. Приезд сервисного инженера – в сроки, согласованные с Заказчиком. Бесплатные консультации в течение всего времени работы оборудования. Авторизационное письмо от производителя или его официального представителя на поставку оборудования. Сертификация производства ISO 9001. Предоставление копии сертификата. Обучение двух инженеров заказчика. Руководство по эксплуатации и сервисное руководство на государственном или русском языках. Если закупаются товары, относящиеся к средствам измерений, поставщик при поставке товара должен внести такие товары в государственный реестр обеспечения единства измерения Республики Казахстан в течение 6 месяцев после поставки товара и предоставить нотариально засвидетельствованные копии соответствующих сертификатов, в случаях предусмотренных законодательством Республики Казахстан. Набор материалов, сертификатов, лицензий и услуг для проведения квалификации Installation Qualification (IQ), Operation Qualification (OQ), дополнительный комплект запасных частей. Срок поставки 120 дней. | шт. |  |  |  |  | 1
8 | Термогигрометр цифровой со встроенными часами, памятью для сохранения показателей | Термогигрометры цифровые со встроенными часами, памятью сохранения показателей Погрешностью измерения температуры от - 10,0 + 70,0 °C (±1 °C), влажностью 20 - 99% (±5 %). Гарантия на поставляемое оборудование со дня ввода в эксплуатацию (не менее) 12 месяцев. Оборудование должно быть новым, выпуска не ранее 2015 года, ранее не эксплуатируемым. Проведение монтажных, пусконаладочных работ и первоначальное обучение персонала работе на оборудовании и инженеров заказчика сертифицированным представителем компании-производителя на месте поставки на русском языке в течение 5 дней. Приезд сервисного инженера – в сроки, согласованные с Заказчиком. Бесплатные консультации в течение всего времени работы оборудования. Авторизационное письмо от производителя или его официального представителя на поставку оборудования. Сертификация производства ISO 9001. Предоставление копии сертификата. Обучение двух инженеров заказчика. Руководство по эксплуатации и сервисное руководство на государственном или русском языках. Если закупаются товары, относящиеся к средствам измерений, поставщик при поставке товара должен внести такие товары в государственный реестр обеспечения единства измерения Республики Казахстан в течение 6 месяцев после поставки товара и предоставить нотариально засвидетельствованные копии соответствующих сертификатов, в случаях предусмотренных законодательством Республики Казахстан. Набор материалов, сертификатов, лицензий и услуг для проведения квалификации Installation Qualification (IQ), Operation Qualification (OQ), дополнительный комплект запасных частей. Срок поставки 120 дней. | шт. |  |  |  |  | 1
9 | Стеллаж с 3 клетками для кроликов | Стеллаж для 3 клеток для кроликов, с 4 колесиками, 2 из них со стопперами вкл. 3 передние двери, мат. нержавеющая сталь (AISI 304) Прим. габаритные размеры.: 800x746 x1790 мм, Высота жилой площади: 450 мм. Клетка для кроликов K 42/100 KU-L, мат. LURAN®, выдерживает температуру до 90°C. Прим. Размеры поддона.: 730x730х100мм. Кормушка, мат. нержавеющая сталь (AISI 304). Дверной замок Размеры: 135 x 40 x 8,0 мм, пластик. Питьевая бутылка F 75, объем 750 ml, мат. поликарбонат. Силиконовое кольцо SDR 3, гофрированное. Носик TK/40, с шариковым дозатором 40мм, мат. нержавеющая сталь (AISI 304). Поддон для помета KK 4200-L, мат. LURAN®, выдерживает температуру до 90°C. Боковая стенка 42-45-T, не прозрачная, мат. TRESPA. | шт. |  |  |  | 1 | 1 |  | 1
10 | Генератор водорода | 12 л/ч предназначен для получения сверхчистого водорода марки "А" (99,999%) для питания хроматографов и газоанализаторов. Выходное давление водорода - 1,5-6,0 атм. Объем заливаемого бидистиллята - 1 л. Расход бидистиллята - 0,02 л/ч. M не более 11кг. | шт.
11 | Воздушный шлюз | Для разграничения производственных процессов где нужно разделить грязную и чистую зоны. Потоки очищенного воздуха могут предотвращать попадание в чистую зону пыли, которую переносит человек. Скорость потока воздуха: 25-30 м/с. Кол-во форсунок: 16. Цикл: 15 сек, настраиваемый диапазон 10-99 сек. Фильтромодули: 1 шт. Снаружи: сталь с матовым белым порошковым покрытием. Внутри: нержавеющая сталь 201. Дверь: нержавеющая сталь 201, Смотровое окно - закаленное стекло. Параметры сети: 380 В, 50 Гц, 3 фазы. Мощность: 1,12 кВт. Вместимость: 1-2 человека. Внутренние размеры (мм), Ш*Г*В 790х866х1885. Внешние размеры (мм), Ш*Г*В 1400х1000х2180. Данная установка необходима для соответствия прохождения аккредитации по GLP | шт. | 1
12 | Пасс бокс | Для защиты попадания загрязненного воздуха. Внешние размеры (ДхШхВ),мм –(785 х600х600); Внутренние размеры (ДхШхВ),мм - (600х600х600); Внешний материал – холоднокатанная сталь или нерж. сталь; Внутренний материал- нерж. сталь; Толщина материала 1,0/1,2; Размер стеклянного окна, мм – 395х395х8; Электропитание – 220В/50Г; Покрытие: нержавеющая сталь; состоит из 2х герметично закрывающихся дверцев из нержавеющей стали с окном из органического стекла с магнитной резинкой, петли из нержавеющей стали; дверца укомплектована дверной ручкой; блокировочная система за счет внутренней электромагнитной резинки; внутри установленной бактерицидной лампой (мощность 220 В), которая автоматически включается при открытий внешней дверцы, с возможностью ручного включения при отключений автоматики и ручного выключения изнутри; с внутренним размером 60х60х60 см. | шт. | 1
13 | Ламинарный бокс Powder Safe для работы с порошками | Позволяющий проводить взвешивание, дозирование и другие операции с химическими и фармацевтическими активными веществами, с защитой продукта оператора и окружающей среды. Должен соответствовать классу ISO 5 по стандарту ISO EN 14644-1 и иметь скорость ламинарного потока воздуха 0,30 м/3, что исключает воздействие на весы и нарушение дисперсности продукта. Специальная конструкция бокса, наличие специальных держателей и фиксаторов на вентиляторе, а также виброгасителей (опция по требованию) должен позволять проводить в рабочей камере взвешивание порции продукта с массой до 0,01мг. Должен быть встроенный микропроцессор, который отслеживает и контролирует скорость вентилирования бокса, оснащенный устройством вывода аварийных сигналов и дисплеем для индикации параметров работы бокса. Вертикально-подъемный защитный экран с электроприводом выполняться из многослойного небьющегося стекла. Внешний размер: 120-180 см. Средняя продолжительность срока службы фильтра составляет 3 года (в зависимости от условий окружающей среды и времени ежедневной эксплуатации). Боковые панели из закаленного стекла не пропускает УФ лучи, что особенно важно для защиты оператора при включенной УФ лампе. Составная рабочая поверхность выполнена из нержавеющей стали. Рабочая поверхность представляет собой цельнолитую деталь без выступов, что максимально облегчает очистку. Панель управления: Акустические и визуальные сигналы системы сигнализации оповещают оператора о любых нарушениях режима безопасности работы (например, превышение высоты поднятого фронтального стекла) С целью защиты оператора от опасного УФ излучения в боксах биологической безопасности предусмотрен механизм блокировки работы УФ лампы при поднятом стекле фронтальной панели. Скорости потоков нисходящего очищенного воздуха и воздухозабора непрерывно отображаются на дисплее панели управления. C целью защиты от несанкционированного доступа к меню, для панели управления может быть установлен пароль администратора. Панель управления оснащена счетчиком рабочих часов вентилятора, что позволяет контролировать эксплуатационные характеристики бокса и рассчитывать время замены фильтров, и счетчиком общего времени работы ультрафиолетовой лампы. Микропроцессорный контроллер может перевести бокс в специальный режим «техническое обслуживание». Этот режим разрешен для использования только персоналу со специальным допуском, поскольку он отключает все предусмотренные режимы безопасной работы. Размеры рабочей зоны (Ш x Г x В), мм около -1250x 550 x 650. Воздухозабор, м 3 /ч: около 370. Нисходящий поток (70%), м 3 /ч: около 700. Уровень шума до 50 ДБ. Освещенность: >1200 люкс, измерено на уровне рабочей поверхности в пустом боксе, (нулевой уровень) согласно испытательной сетке NSF49. В комплект входит напольная подставка, розетки, УФ-светильник с запасной лампой, запасной комплект фильтров. | шт. | 1
14 | Пипетатор | (автоматическая груша) для пипеток 0,1-100 мл с зарядным устройством. Электрический мининасос для работы со стеклянными или пластиковыми пипетками объемом от 0,1 мл до 100 мл. В комплекте настенный штатив; 10 мембранных фильтра: 0.45 мкл. (стерильные); зарядное устройство с NiCd аккумуляторными батареями; | шт. | 1
15 | Гомогенизатор-диспергатор заказ микробиология ULTRA-TURRAX Tube Drive control | Потребляемая/производимая мощность привода 20/17 Вт, Диапазон частоты вращения/в турбо режиме (оборот в мин) 400 – 6000 /8000, Дисплей OLED, индикация частоты вращения цифровая, таймер 10 сек – 30 мин (плавная регулировка), Настройка интервала изменения направления вращения 10 – 60 сек. | шт. | 1
16 | Устройство для изготовления ватных пробок заказ микробиология | Устройство предназначено для изготовления ватных пробок для закупоривания пробирок и колб в лабораториях. Устройство состоит из следующих основных частей: электропривода, вала, педали, шкива и ремня. Ватная пробка формируется при наматывании ваты на вал. Скорость вращения вала регулируется ножной педалью. | шт. | 1

## животные и корма
Приобретение животных и корма на 2016 год
Испытательный Центр
№ | Наименование | Норматив положенности * | количество руководства |  |  |  | Тех. характеристика или каталожный номер | планируется приобрести в 2016 году (кол-во)
|  |  |  | 2005г | 2006г | 2007г |  | ед. изм. | доп кол-во | цена за единицу с НДС, тенге | сумма, тенге
лабораторные животные для трёх лабораторий ИЦ
1 | кролики | [5 empty] | логоморфы, грызуны.Возраст 1,5 месяца,вес до 2кг, порода Шиншилла, Альбинос | голова | 89
2 | морские свинки | [5 empty] | Лабораторные морские свинки Разнополые, живой массой от 100-150гр . Содержались животные согласно СанПИНу, ветеринарно благополучны. | голова | 240
3 | мыши | [5 empty] | лабораторные, белые, нелинейные | голова | 1540
4 | крысы | [5 empty] | лабораторные, белые, нелинейные | голова | 1660
Итого
корма для животных
1 | корм гранулированный | [5 empty] | ПК-90-1 для отсаженного молодняка кроликов от 30- др 135-дневного возраста(%). Концентрированный корм для животных состав 25% ячмень молотый 15% кукуруза молота 5% отрубей пшеничных, 20% шрот подсолнечный , 35% травяной муки. | кг | 11615
2 | капуста | [5 empty] | белокачанная , доброкачественная | кг | 152
3 | морковь | [5 empty] | клубнеплод сочный ,свежий, не замороженный, без гнили и порезов | кг | 4307
4 | творог | [5 empty] | обезжиренный Изготовленный из натурального цельного молока | кг | 1035
5 | молоко | [5 empty] | коровье 1,5% жирности Пакетированное, пастeризованное | л | 432
6 | масло растительное | [5 empty] | растительное,не рафинированное Бутылированное, сертифицированное .пищевая ценность в 100 гр продукта: жиры -99,9 г, витамин Е не менее 80 мл, энергетическая ценность 100 г продукта -898 ккал | л | 20
7 | сено | [5 empty] | клеверное,сухое | кг | 1533
Итого
Итого
| ВСЕГО | [9 empty] | 0
ФИО ответственного исполнителя

## Хим.реактивы
Приобретение хим.реагентов ,прекурсоров и ядов, на 2016 год
без филиалов
№ | Наименование | Норматив положенности * | количество руководства |  |  |  | Тех. характеристика или каталожный номер | планируется приобрести в 2016 году (кол-во)
|  |  |  | 2005г | 2006г | 2007г |  | ед. изм. | кол-во | цена за единицу с НДС, тенге | цена за единицу с НДС, тенге | сумма, тенге
[6 empty] | Бактериальные эндотаксины |  | Химические реактивы
|  | уп | 20
1 | Ацетонитрил, Для ВЭЖХ | [5 empty] | > =99,8% для ВЭЖХ | л | 60
2 | Этилацетат (этиловый эфир уксусной кислоты) | [5 empty] | > 99,5+% | л | 2
3 | Ксилол | [5 empty] | > 99,5+% | л | 1
4 | Гексан (н-гексан) | [5 empty] | > 99,5+% | л | 5
5 | Изобутиловый спирт | [5 empty] | > 99,5+% | л | 2
6 | Изопропиловый спирт (пропанол-2, изопропанол) | [5 empty] | > 99,5+% | л | 10
7 | Крахмал картофельный водорастворимый | [5 empty] | >99,8% | кг | 2
8 | Гепарин, раствор для инъекций в 1 уп 5фл по 5мл | [5 empty] | антикоагулянт прямого действия в виде раствора натрия гепарин | уп | 3
9 | D-Глюкоза | [5 empty] | 99.9% | кг | 1
10 | Парафин, плотная белая масса кристаллической структуры | [5 empty] | плотная белая масса | кг | 10
11 | 2-бромацетил-6-метоксинафталин уп 1гр | [5 empty] | 98% | уп 1гр | 5
12 | Краситель Нейтральнй красный (толуиленовый красный) | [5 empty] | краситель для микроскопии (рн 6,8-8,0) | упаковка (25гр) | 2
13 | Дансил хлорид (5-(диметиламино)нафтален-1-сульфонил хлорид); для ВЭЖХ; 100мг (уп) | [5 empty] | для дериватизации | уп 1гр | 10
14 | Флуоренилметил-9 хлорформиат для ВЭЖХ; 1гр(уп) | [5 empty] | для дериватизации | уп 1гр | 1
|  |  |  | 2005г | 2006г | 2007г |  |  |  | сумма, тенге (Юникс Мед)
1 | 1-октанол (октиловый спирт) | [5 empty] | не менее 99,0 % для ВЭЖХ | л | 1
2 | 3-метоксибензальдегид (м-анисовый альдегид) | [5 empty] | не менее 97,0 % | л | 0.1
3 | Азотная кислота | [5 empty] | не менее 70,0 % | л | 1
4 | Аммония бромид | [5 empty] | не менее 99,0 % | кг. | 0.5
5 | Бутанол-1 | [5 empty] | не менее 99,8 % для ВЭЖХ | л | 1
6 | Бутанол-2 без водный | [5 empty] | не менее 99,0 % | л | 1
7 | Бутансульфонат Na-соль (соли ВЭЖХ) | [5 empty] | не менее % для ВЭЖХ | кг. | 0.05
8 | Гексансульфонат Na-соль (Соли ВЭЖХ) | [5 empty] | не менее % для ВЭЖХ | кг. | 0.05
9 | Гептансульфонат Na-соль (соли ВЭЖХ) | [5 empty] | не менее 99,0 % для ВЭЖХ | кг. | 0.1
10 | Диизопропиловый эфир без водный | [5 empty] | не менее 99,0 % | л | 0.5
11 | Диметилсульфоксид | [5 empty] | не менее 99,5 % для ГХ | л | 3
12 | Диэтиламина гидрохлорид | [5 empty] | не менее 99,0 % | кг. | 0.5
13 | Железа оксид | [5 empty] | не менее 99,0 % | кг. | 0.25
14 | Железа сульфата гидрат | [5 empty] | не менее 97,0 % | кг. | 0.25
15 | Железа(!!!) хлорид гексагидрат | [5 empty] | не менее 98,0 % | кг. | 0.25
16 | Изогексан (2-метилпентан) | [5 empty] | не менее 95,0 % для ГХ | л | 1
17 | Изооктан (2 2 4-триметилпентан) | [5 empty] | не менее 99,7 % | л | 1
18 | Индигокармин | [5 empty] | не менее % | кг. | 0.025
20 | Калия хлорид | [5 empty] | не менее 99,0 % | кг. | 1
21 | Кальция сульфат (сернокислый) моногидрат | [5 empty] | не менее 97,0 % | кг. | 0.25
22 | Муравьиная кислота (acidum formicum, метановая кислота) | [5 empty] | не менее 98,0 %-100% | л | 0.5
23 | Натрий фосфорнокислый двузамещенный | [5 empty] | не менее 99,8 % | кг. | 1
24 | Натрий фосфорнокислый однозамещенный | [5 empty] | не менее 99,8 % | кг. | 1
25 | Натрий фосфорнокислый однозамещенный 2- водный | [5 empty] | не менее 99,8 % | кг. | 1
26 | Натрия тиосульфат | [5 empty] | не менее 99,5 % | кг. | 0.5
27 | Натрия фосфат без водный | [5 empty] | не менее 96,0 % | кг. | 1
28 | Октансульфонат Na-соль (для ВЭЖХ) | [5 empty] | не менее % для ВЭЖХ | кг. | 0.25
29 | Пентансульфонат Na-соль (для ВЭЖХ) | [5 empty] | не менее % для ВЭЖХ | кг. | 0.1
30 | Тетрабутиламмоний дигидрофосфат | [5 empty] | не менее 99,0 % | кг. | 0.1
31 | Тетрабутиламмония гидроксид 30 водный | [5 empty] | не менее 99,0% для ВЭЖХ | кг. | 0.25
32 | Тетрагептиламмония бромид | [5 empty] | не менее 99,0 % | кг. | 0.05
33 | Фосфорномолибденовая кислота | [5 empty] | чда | кг. | 0.1
34 | Эриохром темно-синий | [5 empty] | не менее % | кг. | 0.025
35 | Калия гексахлорплатинат уп1 (1гр) | [5 empty] | не менее 98,0 % | уп | 2
36 | Натрия калия тартрат | [5 empty] | не менее 99,0 % | кг. | 0.1
37 | Аммония рейнекат | [5 empty] | не менее 97,0 % | кг. | 0.1
38 | Натрия перйодат | [5 empty] | не менее 99,0 % | кг. | 0.1
39 | Алюминия стандартный раствор | [5 empty] | не менее 99,9 % | мл | 100
40 | Цетримид | [5 empty] | не менее 98,0 % | кг. | 0.1
41 | 3-(4-морфолино)-пропансульфоная кислота (MOPS) | [5 empty] | не менее 99,5 % | кг. | 0.1
42 | Кислотный синий (бриллиантовый голубой) | [5 empty] | не менее 98,0 % | кг. | 0.025
43 | Триэтиламина гидрохлорид | [5 empty] | не менее 98,5 % | кг | 1
44 | Глицилглицин (gly-gly) | [5 empty] | не менее 98,5 % | кг. | 0.1
[7 empty] | ПРЕКУРСОРЫ И ЯДЫ ДЛЯ ЛФИ | ПРЕКУРСОРЫ и ЯДЫ
|  | уп | 20
1 | Метиловый спирт (метанол) 99,9% ЯД!!!! | [5 empty] | обязательное условие наличие лицензии на яды >99,9%для HPLS (для ВЭЖХ) и наличие оригинальной упаковки производителя паспорт обязателен | л | 60
2 | Диэтиловый эфир ХЧ р=0,71 (96-98%) СПИСОК 2.12. ПРЕКУРСОР! Этиловый эфир | [5 empty] | обязательное условие наличие лицензии на прекурсоры (ХЧ) и наличие оригинальной упаковки производителя, паспорт обязателен, в накладной указывается кол-во в граммах (Фасовка 0,7кг=1л) | (1л*0,7 кг) кг | 3,5кг (5л)
набор реактивов для прибора Мультискан от Микробиологии
1 | - Entero test -16 | [5 empty] | №10003376. Набор Энтеротест 16 предназначен для идентификации микроорганизмов семейства энтеробактерий в течение 24 ч. Набор включает 10 стриппированных пластмассовых пластинок размером 8,5х12,5 см, содержащих 96 ячеек (6 двурядных стрипов) с высушенными питательными средами и субстратами для 16 тестов: сероводород, лизин, индол, орнитин, уреаза, фенилаланин, эскулин, цитрат симмонса, малонат, инозитол, адонитол. Целлобиоза, сахароза, сорбитол, трегалоза и маннитол. Идентификация должна быть дополнена тестами бумажных полосках для определения цитрохромоксидазы (ОКСИ-тест), β-галактозидазы (ОНП-тест) и продукции ацетоина (ВП-тест). Число определений 60 | упак. | 1
2 | - Neferm test -24 | [5 empty] | №10003388. Набор НЕФЕРМ тест -24 предназначен для биохимической идентифи4кации грамотрицательных неферментирующих бактерий. Набор включает 10 стриппированных пластмассовых пластинок размером 8,5х12,5 см, содержащих 96 ячеек (4 трехядных стрипа по 24 ячейки) с высушенными питательными средами и субстратами для 24 тестов: индол, аргинин, уреаза, лизин, глюкоза, фруктоза, инозитол, сахароза, фосфатаза, β-галактозидаза, β-глюкозидаза, N-ацетил- β-D-глюкозаминидаза, маннитол, ксилоза, целобиоза, галактоза, нитраты, нитриты, эскулин, ɑ-глютамилтрансфераза, лактоза, мальтоза, трегалоза и цитрат Симмонса. Дополнительно выполняется тест для выявления цитохромоксидазы с использованием диагностической полоски ОКСИтест. Число определений 40 | упак. | 1
3 | - Staphytest - 16 | [5 empty] | №10003378. Набор Стафитест 16 предназначен для идентификации представителей стафилококков и родственных микроорганизмов. Набор содержит 10 стриппированных пластмассовых пластинок размером 8,5х12,5 см, содержащих по 96 ячеек (6 двурядных стрипа по 16 ячеек) с высушенными питательными средами и субстратами для 16 тестов: уреаза, аргинин, орнитин, β-галактозидаза, β-глюкуронидаза, эскулин, нитраты, фосфатаза, галактоза, сахароза, трегалоза, маннитол, ксилоза, мальтоза, манноза и лактоза. Система для идентификации дополнена тестами для определения продукции ацетоина и выявления цитрохромоксидазы, которые поставляются в виде диагностических полосок-ВП тест (Voges-Proskauer) и ОКСИ-тест, соответственно, ПИРА-тест –для определения пирролидониариламидазы. Число определений 60 | упак. | 1
4 | -Anaero test -23 (грамположительные спорообразующие палочки. Грамотрицательные палочки) | [5 empty] | АНАЭРО тест 23 предназначен для биохимической идентификации анаэробных бактерий. Набор содержит 10 стриппированных пластмассовых пластинок размером 8,5х12,5 см, содержащих по 96 ячеек (4 трехядных стрипа) с высушенными питательными средами и субстратами для 23 тестов: индол, глюкоза, мальтоза, фруктоза, , галактоза,лактоза,мелецитоза, уреаза,нитраты, сахароза,салицин, трегалоза, маннитол,рамноза,раффиноза,целлобиоза,ксилоза,арабиноза,сорбитол. | упак. | 1
5 | - Парафиновое масло стерильное | [5 empty] | №10003371. Парафиновое масло стерильное– вспомогательный препарат для диагностических наборов МИКРО-ЛА-ТЕСТ. Парафиновое масло стерильное 3х18 мл. Инструкция по применению. Число определений 54 мл | упак. | 3
6 | - реактив для пробы фенилаланин | [5 empty] | №10003370. Реактив для теста ФЕНИЛАЛАНИЕ – вспомогательный реактив для диагностических наборов МИКРО-ЛА-ТЕСТ, содержащих тест на определение фенилаланиндеаминазы (тест Фенилалание. PHE) и служит для визуализации цветной реакции теста. Набор содержит: реактив для PHE-реагент: хлорид железа 10г/100мл-18 мл. Инструкция по применению. Число определений 360 | упак. | 1
7 | - реактив для пробы индол | [5 empty] | №10003372. Реактив для теста ИНДОЛ – вспомогательный раектив для диагностических наборов МИКРО-ЛА-ТЕСТ, содержащих тест на образование индола и служит для визуализации цветной реакции этого теста. Набор содержит: реактив для теста Индол-реагент: реактив по Эрлиху, ном.10003372 -18 мл, ном.10003392-1000 мл. 4-диметиламинобензальдегид 4,5%, HCl-1,75 моль/л. Инструкция по применению. Число определений 360 | упак. | 1
8 | - реактив для пробы фосфатаза | [5 empty] | №10003374. Реактив для теста ФОСФАТАЗА- вспомогательный реактив для диагностических наборов МИКРО-ЛА-ТЕСТ, содержащих тест на фосфатаззу (PHS) или тест Фенилаланин (PHE) и служит для визуали-зации цветной реакции теста. Набор содержит: реактив для теста ФОСФАТАЗА-реагент: гидроокись натрия 0,25 мол/л -18 мл. Инструкция по применению. Число определений 360 | упак. | 1
9 | - реактив для пробы нитраты | [5 empty] | №10003373. Реактив для теста НИТРАТЫ – вспомогательный реактив для диагностических наборов МИКРО-ЛА-ТЕСТ, содержащих тест для обнаружения нитритов (тест NO2) или восстановления нитратов (тест NIT,NO3) и служит для визуализации цветной реакции этого теста. Набор содержит: реактив для NIT – 18 мл, реагент: сульфаниловая кислота-0,072г. N,N-диметил-1-нафтиламин в концентрированной уксусной кислоте-0,108 г. цинковый порошок-10 г. Инструкция по применению. Число определений 360 | упак. | 1
10 | - реактив для теста гиппурат | [5 empty] | №10003368. Наборт для теста ГИППУРАТ представляет собой образующий цвет реактив для диагностических полосок МИКРО-ЛА-ТЕСТ и набора МИКРО-ЛА-ТЕСТ (Стрептотест16), предназначенные для испытания проявления гидролиза гиппурата натрия (ГИП-РIР). Набор содержит: Реактив для HIP – навеска- 2х0,9 г, Реактив для HIP – растворитель – 2х18 мл, флакон с капельницей Реактив для теста ГИППУРАТ – 1 шт. Инструкция по применению. Число определений 200 | упак. | 1
11 | - реактив для теста ПИР | [5 empty] | №10003379. Реактив для теста ПРИ набор является вспомогательнгым рактивом для визуализации цветной реакции теста прролидониариламидаза для диагностичес5ких полосок ПИРАтест и/или для диагностических наборов МИКРО-ЛА-ТЕСТ, которые содержат ПИРтест. Набор содержит: Реактив для ПИР I - 9 мл, реактивы: 4-диметилсульфат натрия – 0,1%, лаурилсульфат 6натрия – 6.8%, 2-метоксиэтанол -36%. Реактив для ПИР II -9 мл, реактивы: уксусная кислота- 19-23 г/л. Флакон с капельницей Реактива для ПИР – 1 шт. Инструкция по применению. Число определений 360 | упак. | 1
12 | - реактив для пробы ацетоин | [5 empty] | №10003369. Реактив для теста АЦЕТОИН – вспомогательный реактив для диагностических наборов МИКРО-ЛА-ТЕСТ, которые содержат ВПтест (тест Фогес-Проскауер) и служит для визуализации цветнНабор содержит: Реактив для VPT I – навеска: альфа0нафтол-1,8 г, Реактив для VPT I – растворитель: этанол -18 мл. Реактив для VPT II – реагент: гидроокись калия 7,4 мол/л – 18 мл, Капельный флакон для VPT I- 1 шт. Инструкция по применению. Число определений 360 | упак. | 1
13 | - реактив для пробы оксидаза | [5 empty] | №10003375. Реактив для теста ОКСИДАЗА- вспомогательный реактив для диагностических полосок МИКРО-ЛА-ТЕСТ ОКСИтест, которые предназначены для обнаружения бактериальной цитохромоксидазы. Набор содержит: Реактив для теста ОКСИДАЗА -18 мл. Реагент: хлорид натрия -1.3г/л, борная кислота -5,6 г/л. Тетраборат натрия – 10,5 г/л. Инструкция по применению. Число определений 500 | упак. | 1
14 | - суспен. среда для Neferm test -24 | [5 empty] | №10003389. Суспензионная среда для НЕФЕРМтеста -24- вспомогательный препарат для тест системы МИКРО-ЛА-ТЕСТ НЕФЕРМ тест2 24, котороая предназначена для идентификации грамотрицательных неферментирующих бактерий. Набор содержит: 2 упаковки (2х20 ампул) суспензионной среды. Инструкция по применению. Число определений 20 | упак. | 2
15 | - ОНП тест (полоски) | [5 empty] | №10003323. ОНПтест предназачен для обнаружения β-галактозидазы. Используется для индивидуального так и для дополнительного теста к наборам МИКРО-ЛА-ТЕСТ. 50 полосок для 50 определений. Инструкция по применению. Число определений 500 | упак. | 1
16 | - ОКСИ тест (полоски) | [5 empty] | №10003324. ОКСИтест-индивидуальный тест для обнаружения бактериальной цитохромоксидазы. 50 полосок в алюминиевой тубе для 50 определений. Инструкция по применению. Число определений 50 | упак. | 1
17 | - ВП тест (полоски) | [5 empty] | №10003329. ВП тест для ускоренного определения продукции ацетоина (реакция Фогес-Проскауер) в течение 2-4 часов. Полоски ВП тест могут использоваться как при постановке самостоятельного исследования, так и в качестве дополнительного теста к планшетным наборам МИКРО-ЛА-ТЕСТ. Полоски на 50 исследований. Инструкция по применению. Число определений 50 | упак. | 1
18 | - ПИРа тест (полоски) | [5 empty] | №10003344. ПИРАтест предназначен для быстрого выявления активности пирролидонилариламидазы для диагностических целей в микробиологии. Тест служит для подтверждения принадлежности культур к роду Enterocjccus или к Streptococcus pyogenes, в качестве дифференциально-диагностического теста при идентификации Энтеробактерий. Тест применяют как самостоятельный или в качестве дополнительного теста к идентификационным наборам МИКРО-ЛА-ТЕСТ. Полоски ПИРАтест на 50 определений. Реактив для ПИРАтест (Pliva-Lachema Diagnostica c10003379). Инструкция по применению. Число определений 50 | упак. | 1
19 | - КОЛИ тест (полоски) | [5 empty] | №10003326. Идентификационные полоски КОЛИтест предназначены для быстрой идентификации кишечной палочки. Идентификация основана на определении β-глюкоронидазной активности и образования индола. Полоски КОЛИтеста на 50 определений. Инструкция по применению. Число определений 50 | упак. | 1
20 | - стандарт мутности по шкале McFarland | [5 empty] | Стандарт мутности по McFarland (сульфат бария) используется при приготовлении суспензии определенной мутности. | упак. | 1

## Питательные среды
Приобретение питательных сред на 2016 год для РИБЛ.
без филиалов
№ | Наименование | Норматив положенности * | количество руководства |  |  |  | Тех. характеристика или каталожный номер | планируется приобрести в 2016 году (кол-во)
|  |  |  | 2005г | 2006г | 2007г |  | ед. изм. | всего кол-во план 2016г | сумма, тенге
Питательные среды
1 | Сердечно-мозговой бульон 100,0 г/фл | [5 empty] | M210-100G Гомогенный сыпучий светло-желтый порошок. | фл | 2
2 | Бульон для бифидобактерий фл/500,0г/фл | [5 empty] | M1395-500G к состав, грамм/ литр: Глюкоза 20,00; Казеина гидролизат ферментативный 20,00; Дрожжевой экстракт 10,00; Пептический перевар животной ткани 10,00; Томатный сок, порошок 16,65, Твин-80 2,00. Конечное значение рН (при 25°С) 7,3 ± 0,2.. | фл. | 2
3 | Агар для бифидобактерий фл/500,0 г/фл | [5 empty] | M1396-500G Состав, грамм/ литр: Глюкоза - 5,00; Натрия хлорид - 5,00; Крахмал водорастворимый - 1,00; Пептон специальный - 23,00; L-Цистеин гидрохлорид- 0,30; Агар - 15,00. Конечное значение рН (при 25°С) 7,3 ± 0,2. Гомогенный сыпучий светло-желтый порошок. | фл | 2
4 | Питательный агар для культивирования микроорганизмов сухой (ГРМ-агар) Nutrient Agar 500.0 г/фл | [5 empty] | M001-500g Состав: Панкреатический гидролизат рыбной муки – 24.0 г Натрий хлорид - 4,0 г Агар - 12,0±2,0 | фл. | 1
5 | ГРМ бульон Nutrient Broth 500.0 г/фл | [5 empty] | M002-500g а Состав: Панкреатический гидролизат рыбной муки – 18.0 г Натрий хлорид - 2,0 г Агар – 7,2±2,0 | фл. | 1
6 | Агаровая среда ДИФКО (Agar Powder, Extra pure) 500.0 г/фл | [5 empty] | RM301-500g Среда предназначена для микробиологии и культуры клеток Гомогенный светло-бежевый сыпучий порошок | фл. | 1
7 | Агар агар (бактериологический) 500.0 г/фл | [5 empty] | GRM026- 500G Сухой порошок белого или светло - желтого цвета допускается слегка сероватый оттенок | фл. | 1
8 | Liver Infusion Broth (Бульон с настоем печени) 500.0 г/фл | [5 empty] | M153-500g Состав: настой печени – 23.0 г Пептический перевар животной ткани - 10,0 г Печеночная ткань – 30,0 г Калия гидрофосфат – 1,0 г Значение рН – 6,8±0,2 | фл. | 1
МБЛ
20 | Жидкая тиогликолевая среда 500,0 г/фл | Среда используется для контроля стерильности различных биоматериалов, для культивирования широкого круга аэробных и анаэробных бактерии | фл |  |  |  |  | фл.
21 | Жидкая среда Сабуро, 500,0 г/фл | Среда используется для тестов на стерильность, а также определения плесневых грибов и бактерий в фармпрепаратах. | фл |  |  |  |  | фл.

## Бактериальные эндотаксины
Бактериальные эндотаксины на 2016 год (токсикология)
без филиалов
№ | Наименование | Норматив положенности * | количество руководства |  |  |  | Тех. характеристика или каталожный номер | планируется приобрести в 2016 году (кол-во)
|  |  |  | 2005г | 2006г | 2007г |  | ед. изм. | всего кол-во план 2016г |  | сумма, тенге
Бактериальные эндотаксины
1 | Набор Endpoint Chromogenic по конечной точке 1,2-0,15 ЕЭ/мл (метод Е), 5 фл/уп | уп | 1 |  |  |  |  | уп | 1
2 | ЛАЛ-реактив Endosafe Endochrome-К 320 тестов 10фл/уп, для хромогенного кинетического теста (метод Д) | уп | 1 |  |  |  |  | уп | 1
3 | Микропланшеты на 96 лунки/инд,упаковка, с плоским дном, с крышками, стерильные | уп | 20 |  |  |  |  | уп | 20 | ,
4 | ЛАЛ-реактив Endosafe КТА 5,2мл/флак.0,005-50,0ЕЭ/мл(6фл/уп) | уп | 20 |  |  |  |  | уп | 1

## обувь для ИЦ
№ | Наименование | Тех. характеристика или каталожный номер
|  |  | всего кол-во план 2016 г (версия 2) | Цена за ед с учетом НДС
Лабораторная обувь
1 | Лабораторная обувь (сабо) | Обувь предназначена: для сотрудников медицинских, промышленных лабораторий контроля качества, химических и фармацевтических предприятий, из натуральной кожи и полиуретана.Подошва из полиуретана, стойкая к постоянному воздействию химически активных веществ. Состав верха - натуральная кожа. Кожа пропитана специальным составом, увеличивающим её водонепроницаемость . Закрытый верх. Анатомическая стелька. Противоскользящие. Вентилируемые. Устойчивы к истиранию, разрыву и повторному сгибанию . унисекс подходят как для мужчин так и для женщин | 86

## Тест штаммы
| ТЭСТ штаммы на 2016 г | [8 empty] | Версия 1
№ | Наименование | Технические характеристики | ед. измерения | Количество |  |  |  | Общее кол-во | Цена за единицу, тенге | Cумма с НДС, тенге
1 | 2 | 3 | 4 | 5 | 6 | 7 | 8 | 9 | 10 | 11
ТЭСТ штаммы
|  |  |  | ФХЛ | ЛФИ | ТЛ | РИБЛ
1 | Staphylococcus epidermidis АТСС 8043 |  | ед. |  |  |  | 1 | 1
2 | Proteus vulgaris АТСС |  | ед. |  |  |  | 1 | 1